## Tabelle1
Risanamento e nuova costruzione di strutture militari a Vipiteno –Caserma „Menini – De Caroli“ Codice: 22.01.999.003.04.e
Um- und Neubau der Militärstrukturen in Sterzing – Kaserne “Menini – De Caroli“ Kodex: 22.01.999.003.04.e
Pos.n. LV-Pos. Nr | Descrizione Beschreibung | Unità misura Einheit | Qt Mg | Prezzo Preis | Prezzo (arrotondato a ,2) Preis (auf 2 Stellen gerundet) | Prezzo totale (quantità per prezzo unitario) Gesamtpreis (Menge x Einheitspreis)
01 | Prezzi elementari Elementarpreise
01.01 | Mercedi orarie della mano d'opera Stundenlöhne
01.01.01 | Settore edile Baugewerbe
01.01.01.03 | Operaio qualificato Qualifizierter Arbeiter | h h | 700 |  | 0 | 0
01.01.04 | Impiantistica (elettricisti ed idraulici) Anlagensektor (Elektriker und Installateure)
01.01.04.02 | Operaio di 4. livello Arbeiter 4. Stufe | h h | 350 |  | 0 | 0
01.01.04.03 | Operaio di 3. livello Arbeiter 3. Stufe | h h | 350 |  | 0 | 0
01.02 | Noli Mieten
01.02.01 | Mezzi di trasporto Fahrzeuge
01.02.01.03 | Autocarro Lastkraftwagen
01.02.01.03.a | Autocarro portata fino a 4,0 t Lastkraftwagen Nutzlast bis 4,0 t | h h | 40 |  | 0 | 0
01.02.01.04 | Autocarro Lastwagen
01.02.01.04.B | Autocarro 40t Lastwagen 40t | h h | 50 |  | 0 | 0
01.02.03 | Macchine per movimento terra Erdbewegungsmaschinen
01.02.03.03 | Escavatore cingolato Bagger auf Raupen
01.02.03.03.D | Escavatore cingolato oltre 77 kW fino a 101 kW (103 - 136 HP) Bagger auf Raupen über 77 kW bis zu 101 kW (103 - 136 PS) | h h | 30 |  | 0 | 0
01.02.07 | Macchine utensili Verschiedene Kleingeräte
01.02.07.06 | Demolitore Schlaghammer
01.02.07.06.B | Demolitore con motore elettrico, potenza fino 2,00 kW. Schlaghammer mit Elektromotor, Leistung bis 2,00 kW. | h h | 40 |  | 0 | 0
02 | Opere da impresario - costruttore Baumeisterarbeiten
02.01 | Demolizioni Abbrucharbeiten
02.01.01 | Demolizione completa Totalabbruch
02.01.01.01 | Demolizione compl. fabbr.: Totalabbruch Gebäude:
02.01.01.01.C | Demoliz. completa: laterizio, solaio c.a., tetto in legno Totalabbruch: Ziegelmauerwerk, Betondecken, Holzdach | m3 m3 | 270 |  | 0 | 0
02.01.02 | Demolizioni parziali Teilabbruch
02.01.02.01 | Demoliz. parz. fabbr.: Teilabbruch Gebäude:
02.01.02.01.D | Demoliz. parz. fabbr.: struttura portante in c.a. Teilabbruch Gebäude: Tragende Struktur aus Stahlbeton | m3 m3 | 19.25 |  | 0 | 0
02.01.03 | Rimozioni di elementi costruttivi Abtragen von Bauteilen
02.01.03.01.A | Rimozione: rimozione: tetto in legno Abtragen: Abtragen: Dachgerüst aus Holz | m2 m2 | 283.2 |  | 0 | 0
02.01.03.01.I | Rimozione: pavimento in marmette Abtragen: Plattenboden | m2 m2 | 86.6 |  | 0 | 0
02.01.03.01.I* | Rimozione: pavimento in marmette; spess. 6cm Abtragen: Plattenboden; D 6cm | m2 m2 | 4029 |  | 0 | 0
02.01.03.01.L | Rimozione: intonaco su pareti e soffitti Abtragen: Wand- und Deckenputz | m2 m2 | 2209 |  | 0 | 0
02.01.03.01.M | Rimozione: intonaco su pareti e soffitti magg. spess. 1cm Abtragen: Wand- und Deckenputz, Mehrdicke D 1cm | m2 m2 | 2209 |  | 0 | 0
02.01.03.01.Q* | Rimozione: soffittature in listelli di legno Abtragen: Deckenverkleidungen aus Holzleisten | m2 m2 | 2484 |  | 0 | 0
02.01.03.01.R* | Rimozione: copertura tetto in tegole Abtragen: Dachabdeckung in Dachziegel | m2 m2 | 2178 |  | 0 | 0
02.01.03.01.S* | Rimozione: travi in legno Abtragen: Holzträgern
02.01.03.02 | Rimozione serramento Ausbauen von Fenster oder Tür | m2 m2 | 661 |  | 0 | 0
02.01.03.06 | Rimozione selciato: Aufnehmen Pflaster:
02.01.03.06.A | Rimozione selciato: Demolizione di pavimentazione in cubetti Aufnehmen Pflaster: Abbruch von Pflasterbelag | m2 m2 | 200 |  | 0 | 0
02.01.03.08 | Perforazioni a rotazione di conglomerato cementizio Kernbohrungen in Beton und Stahlbeton
02.01.03.08.J | Perforazioni a rotazione di conglomerato cementizio D = 92 mm Kernbohrungen in Beton und Stahlbeton D = 92 mm | cm cm | 3360 |  | 0 | 0
02.01.03.08.k | Perforazioni a rotazione di conglomerato cementizio D = 102-132 mm Kernbohrungen in Beton und Stahlbeton D = 102-132 mm | cm cm | 143 |  | 0 | 0
02.01.03.08.T | Perforazioni a rotazione di conglomerato cementizio D = 300 mm Kernbohrungen in Beton und Stahlbeton D = 300 mm | cm cm | 3360 |  | 0 | 0
02.01.03.09 | Taglio a sega o filo di pareti in conglomerato cementizio anche armato Säge- oder Seilsägeschnitt von Betonmauern und Stahlbetonmauern
02.01.03.09.B | Taglio di pareti in cemento armato; taglio di precisione Schnitt von Stahlbetonmauern; Präzisionsschnitt | m2 m2 | 9.4 |  | 0 | 0 | Seite 1
02.01.04 | Diritti di discarica Deponiegebühren
02.01.04.01 | Diritti di discarica per materiali da scavo Deponiegebühren für Bodenaushub
02.01.04.01.H | Diritti di discarica, cat.1/C; miscuglio sabbia e ghiaia e limo Deponiegebühren, Kl.1/C; Sand-Kies-Gemisch mit Schluff | t t | 2636.55 |  | 0 | 0
02.01.04.02 | Diritti di discarica per macerie edili Deponiegebühren für Bauschutt
02.01.04.02.K | Diritti di discarica per macerie edili cat.2/A: laterizi, calcinacc. Deponiegebühren für Bauschutt Kl.2/A: Ziegel, Beton | t t | 751.06 |  | 0 | 0
02.01.04.02.M | Diritti di discarica per macerie edili cat.2/C: asfalto Deponiegebühren für Bauschutt Kl.2/C: Asphalt | t t | 829.13 |  | 0 | 0
02.01.04.02.N | Diritti di discsarica per macerie edili: cat. 3/A Deponiegebühren für Bauschutt: Kl. 3/A | t t | 1677.24 |  | 0 | 0
02.01.04.02.R | Diritti di discarica per macerie edili cat.4/A: cemento armato Deponiegebühren für Bauschutt Kl.4/A: bewehrter Beton | t t | 65.76 |  | 0 | 0
02.01.04.02.T | Diritti di discarica, cat.4/A; c.a. frammiste al 10% Deponiegebühren Kl.4/A; Stahbeton mit 10% Beimengungen | t t | 52.5 |  | 0 | 0
02.01.04.02.U | Diritti di discarica per calcestruzzo non armato cat.4/D Deponiegebühren unbewehrter Beton Kl.4/D | t t | 18.75 |  | 0 | 0
02.01.04.03.B | Diritti di discarica per materiale sintetici e lignei: cat.5/B Deponiegebühren für Kunstoff und Holz: KL.5/B | t t | 7 |  | 0 | 0
02.02 | Movimenti di terra Erdarbeiten
02.02.03 | Scavi di sbancamento (a sezione aperta) Allgemeiner Aushub (offene Aushubarbeiten)
02.02.03.01 | Scavo generale: Boden Baugrube lösen:
02.02.03.01.A | Scavo generale: con mezzo mecc. con trasp. a rifiuto Boden Baugrube lösen: maschinell mit Abtransport | m3 m3 | 1429.5 |  | 0 | 0
02.02.04.02 | Scavo a sezione ristretta in materiale di qualunque consistenza Grabenaushub in Material jedwelcher Konsistenz
02.02.04.02.A | Scavo a sezione ristretta; con caricamento su mezzo e trasporto Grabenaushub: inkl. Aufladen und Abtransport | m3 m3 | 265.25 |  | 0 | 0
02.02.05 | Rinterri e rilevati Hinterfüllen und Anschüttungen
02.02.05.02 | Rinterro e rilevato con materiale di cava: Hinterfüllen mit Grubenschotter:
02.02.05.02.B | Rinterro e rilevato con materiale di cava: con mezzi meccanici Hinterfüllen mit Grubenschotter: maschinell | m3 m3 | 430.48 |  | 0 | 0
02.02.05.04 | Materiale di riporto costituito da ghiaia lavata Füllmaterial aus gewaschenem Grobschotter | m3 m3 | 172 |  | 0 | 0
02.04 | Opere in conglomerato cementizio armato e non casseforme e prefabbricati Beton, Stahlbeton, Schalungen und Fertigteile
02.04.01 | Casseri per strutture poggianti sul terreno, sottomurazion Schalungen für am Boden aufliegende Strukturen, Untermauerung
02.04.01.02 | Casseratura laterale per fondazioni Seitliche Abschalung für Streifenfundamente
02.04.01.02.B | Casseratura laterale per fondazioni S2 Seitliche Schalung für Streifenfundamente S2 | m2 m2 | 157 |  | 0 | 0
02.04.02 | Casseforme per muri e pareti Schalungen für Mauern und Wände
02.04.02.01 | Casseratura unilaterale per muri e pareti diritte: Einseitige Schalung für geradlinige Mauern und Wände:
02.04.02.01.C | Casseratura unilaterale per muri e pareti diritte: S3 Einseitige Schalung für geradlinige Mauern und Wände: S3 | m2 m2 | 119.82 |  | 0 | 0
02.04.02.02 | Casseratura per muri e pareti diritte: Schalung für geradlinige Mauern und Wände:
02.04.02.02.B | Casseratura per muri e pareti diritte S2 Schalung für geradlinige Mauern und Wände S2 | m2 m2 | 277 |  | 0 | 0
02.04.02.02.C | Casseratura per muri e pareti diritte S3 Schalung für geradlinige Mauern und Wände S3 | m2 m2 | 364.1 |  | 0 | 0
02.04.02.02.D | Casseratura per muri e pareti diritte S4a Schalung für geradlinige Mauern und Wände S4a | m2 m2 | 171 |  | 0 | 0
02.04.02.50 | Sovrapprezzo per casseratura doppia senza distanziatori Aufpreis für Doppelschalung, ohne Abstandshandhalter | m2 m2 | 171 |  | 0 | 0
02.04.02.55* | Sovrapprezzo per muri e pareti H 3,50-6,00m Aufpreis für Mauern und Wände H 3,50-6,00m | m² m² | 66 |  | 0 | 0
02.04.03 | Casseforme per solette, mensole, scale Schalungen für Platten, Kragplatten, Treppen
02.04.03.01 | Casseratura di solette, solette a sbalzo: Schalung für Platten und Kragplatten:
02.04.03.01.B | Casseratura di solette, solette a sbalzo: S3 Schalung für Platten und Kragplatten: S3 | m2 m2 | 11.62 |  | 0 | 0
02.04.03.03 | Casseratura di solette per scale, pianerottoli, gradini Schalung für Treppenplatten, Podeste, Stufen
02.04.03.03.b | Casseratura di solette per scale, pianerottoli S3 Schalung für Treppenplatten und Podeste S3 | m2 m2 | 12 |  | 0 | 0
02.04.04 | Casseforme per strutture orizzontali (travi) Schalungen für horizontale Strukturen, Träger
02.04.04.01 | Casseratura di travi rettilinee: Schalung für geradlinige Träger:
02.04.04.01.A | Casseratura di travi rettilinee S2 Schalung für geradlinige Träger S2 | m2 m2 | 9.5 |  | 0 | 0
02.04.05 | Casseforme per pilastri Schalungen für Stützen
02.04.05.01 | Casseratura di pilastri a sezione poligonale fino a 4 spigoli Schalung für Stützen mit Polygonalquerschnitt, bis zu 4 Kanten
02.04.05.01.A | Casseratura di pilastri sezione poligonale fino a 4 spigoli S2 Stützenschalung Polygonalquerschnitt bis zu 4 Kanten S2 | m2 m2 | 45 |  | 0 | 0
02.04.10 | Conglomerato cementizio per manufatti armati e non armati Beton für bewehrte und unbewehrte Bauwerke
02.04.10.01 | Conglomerato cementizio per sottofondi, spianamenti e riempimenti Unterbeton, Ausgleichsbeton und Füllbeton
02.04.10.01.A | Conglomerato cementizio per sottofondi, spianamenti, riempimenti C8/10 Unterbeton, Ausgleichsbeton, Füllbeton C 8/10 | m3 m3 | 15.14 |  | 0 | 0 | Seite 2
02.04.10.01.B | Conglomerato cementizio per sottofondi, spianamenti, riempimenti C12/15 Unterbeton, Ausgleichsbeton, Füllbeton C 12/15 | m3 m3 | 29.3 |  | 0 | 0
02.04.10.05 | Conglomerato cementizio per manufatti di qualunque ubicazione, forma e dimensione Beton für Bauwerke jedwelcher Lage, Form und Abmessung
02.04.10.05.D | Conglomerato cementizio per manufatti di qualunque ubicazione C25/30 Beton für Bauwerke jedwelcher Art C25/30 | m3 m3 | 194.9 |  | 0 | 0
02.04.10.05.E | Conglomerato cementizio per manufatti di qualunque ubicazione C28/35 Beton für Bauwerke jedwelcher Art C28/35 | m3 m3 | 83.07 |  | 0 | 0
02.04.20 | Sovrapprezzi per conglo. cem. per manufatti armati e non armati Aufpreise für Beton für bewehrte und unbewehrte Bauwerke
02.04.20.05 | Sovrapprezzo per conglomerato cementizio con altre classi di consistenza Aufpreis für Beton anderer Konsistenzklassen
02.04.20.05.A | Sovrapprezzo per conclomerato cementizio: classe di consistenza S4 Aufpreis fürBeton: Konsistenzklasse S4 | m3 m3 | 37.82 |  | 0 | 0
02.04.20.05.B | Sovrapprezzo per conclomerato cementizio: classe di consistenza S5 Aufpreis fürBeton: Konsistenzklasse S5 | m3 m3 | 21.5 |  | 0 | 0
02.05 | Acciaio per c. a. Betonstahl
02.05.01 | Acciaio in barre Betonstabstahl
02.05.01.01 | Acciaio tondo: Betonstahl:
02.05.01.01.C | Acciaio tondo: acciaio ad aderenza migl. B450C Betonstahl: gerippter Stahl B450C | kg kg | 19300 |  | 0 | 0
02.05.02 | Reti elettrosaldate Betonstahlmatten
02.05.02.01 | Rete elettrosaldata: Betonstahlmatten:
02.05.02.01.A | Rete elettrosaldata: acciaio ad aderenza migl., B450C Betonstahlmatten: gerippter Stahl, B450C | kg kg | 3000 |  | 0 | 0
02.06 | Solai e soffittature Decken und Deckenverkleidungen
02.06.01 | Solai in laterizio Hohlsteindecken
02.06.01.01 | Solaio in laterizio: Hohlsteindecke:
02.06.01.01.D | Solaio in laterizio: H 24cm (20+4) Hohlsteindecke: H 24cm (20+4) | m2 m2 | 128 |  | 0 | 0
02.06.01.01.F | Solaio in laterizio: H 28cm (24+4) Hohlsteindecke: H 28cm (24+4) | m2 m2 | 101 |  | 0 | 0
02.07 | Murature in pietra artificiale Mauerwerk aus künstlichen Steinen
02.07.01 | Murature Mauerwerk
02.07.01.04 | Murat. blocchi lat. multif. alv.: Mauerwerk Leicht-Hochlochziegel:
02.07.01.04.B | Murat. blocchi lat. multif. alv.: con malta cl M5 Mauerwerk Leicht-Hochlochziegel: mit MG M5 | m3 m3 | 48.12 |  | 0 | 0
02.07.01.04.C | Murat. blocchi lat. multif. alv.: con malta collante Mauerwerk Leicht-Hochlochziegel: mit Klebemörtel | m3 m3 | 89.5 |  | 0 | 0
02.07.01.12 | Elementi tagliamuro termoisolati Wärmedämmende Mauerfußelemente
02.07.01.12.A* | Elemento tagliamuro termoisolato; dim 113/115/600mm Wärmedämmendes Mauerfußelement; Mase 113/115/600mm | m m | 14 |  | 0 | 0
02.07.01.12.E* | Elemento tagliamuro termoisolato; dim 113/240/600mm Wärmedämmendes Mauerfußelement; Mase 113/240/600mm | m m | 55 |  | 0 | 0
02.07.03 | Tramezze, rivestimenti Trennwände, Verblendungen
02.07.03.03 | Tramezza forati spess. 12cm: Trennwand Lochziegel D 12cm:
02.07.03.03.B | Tramezza forati spess. 12cm: con malta bastarda Trennwand Lochziegel D 12cm: mit Kalkzementmörtel | m2 m2 | 1542.01 |  | 0 | 0
02.07.03.04 | Tramezza forati spess. 8cm: Trennwand Lochziegel D 8cm:
02.07.03.04.B | Tramezza forati spess. 8cm: con malta bastarda Trennwand Lochziegel D 8cm: mit Kalkzementmörtel | m2 m2 | 746.32 |  | 0 | 0
02.07.03.06 | Tramezza blocchi Porenbeton: Trennwand Porenbeton-Plansteine:
02.07.03.06.C | Tramezza blocchi Porenbeton: spess. 12cm G2 Trennwand Porenbeton-Plansteine: D 12cm G2 | m2 m2 | 714.66 |  | 0 | 0
02.07.06.01 | Controtelaio per porta scorrevole Einbaukasten für Schiebetür
02.07.06.01.E* | Controtelaio per porta scorrevole 900×2100mm in tramezza 12cm Einbaukasten für Schiebetür 900×2100 in Trennwand 12cm | pz St | 2 |  | 0 | 0
02.09 | Intonaci Putzarbeiten
02.09.01 | Intonaci Putze
02.09.01.01 | Rinzaffo in malta di cemento Spritzbewurf mit Zementmörtel | m2 m2 | 106.5 |  | 0 | 0
02.09.01.08 | Intonaco premisc. 2 mani: Fertigputz 2 Lagen:
02.09.01.08.A | Intonaco premisc. 2 mani: a base di calce e cemento Fertigputz 2 Lagen: auf Kalk-Zementbasis | m2 m2 | 1445 |  | 0 | 0
02.09.01.08.b | Intonaco premisc. 2 mani: a base di calce e gesso Fertigputz 2 Lagen: auf Kalk-Gipsbasis | m2 m2 | 10275 |  | 0 | 0
02.10 | Vespai e sottofondi Packlagen und Estricharbeiten
02.10.01 | Vespai Packlagen
02.10.01.01 | Ossatura di sottofondo con pietrame: Schotterunterbau:
02.10.01.01.A | Ossatura di sottofondo con pietrame: spess. 25cm Schotterunterbau: D 25cm | m2 m2 | 637.7 |  | 0 | 0
02.10.02 | Massetti di sottofondo Verbundestriche
02.10.02.01 | Massetto su ossatura spess. 10 cm: Unterbeton auf Unterlage, D 10cm:
02.10.02.01.A | Massetto su ossatura spess. 10 cm: impasto di cem. Unterbeton auf Unterlage, D 10cm: Zementmörtel | m2 m2 | 561 |  | 0 | 0
02.10.02.03 | Massetto livellante spess. 5-6cm: Ausgleichestrich, D 5-6cm:
02.10.02.03.B | Massetto livellante spess. 5-6cm: cemento cellulare Ausgleichestrich, D 5-6cm: Schaumbeton | m2 m2 | 1375 |  | 0 | 0 | Seite 3
02.10.02.05 | Sovrapprezzo alla voce .03 b) per ogni cm di maggior spessore Aufpreis auf Position .03 b) für jeden weiteren cm Dicke | m2cm m2cm | 118 |  | 0 | 0
02.10.03 | Massetti galleggianti Estrich auf Dämmschicht
02.10.03.01 | Massetto galleggiante in malta di cemento, spessore 5 cm Zementestrich als schwimmender Estrich, Dicke 5 cm | m2 m2 | 5242.5 |  | 0 | 0
02.10.03.02 | Sovrappr. voce .01 Aufpreise Pos. .01
02.10.03.02.A | Sovrappr. voce .01 magg. spess. 1cm Aufpreise Pos. .01 Mehrdicke D 1cm | m2cm m2cm | 6186 |  | 0 | 0
02.10.03.03 | Massetto radiante spess. 6,5cm Heizestrich; 6,5cm | m2 m2 | 530 |  | 0 | 0
02.11 | Impermeabilizzazioni Abdichtungsarbeiten
02.11.02 | Impermeabilizzazione verticale di pareti Abdichtung von Außenwandflächen
02.11.02.01 | Imperm. vertic.: Wandabdichtung:
02.11.02.01.C | Imperm. vertic.: 2 spalmat. bitum. emul. 2000g/m2 Wandabdichtung: 2 Kaltaufstr. Bitum.emuls. 2000g/m2 | m2 m2 | 370 |  | 0 | 0
02.11.03 | Impermeabilizzazione di sottofondi Abdichtung von Bodenflächen
02.11.03.01 | Imperm.sottof. 1xmembr: bituminosa prefabbr.: Bodenabdichtung 1x Bitumen-Schweißbahn:
02.11.03.01.A | Imperm. sottofondi: Membrana bitum. 3mm - TNT Bodenabdichtung: Bitumen-Schweißbahn 3mm - Polyestereinlage | m2 m2 | 1787 |  | 0 | 0
02.11.04 | Strati separatori, strati protettivi Trennschichten, Schutzschichten
02.11.04.01 | Strato separatore: Trennlage:
02.11.04.01.G | Strato separatore: polietilene 0,20mm Trennlage: Polyäthylen 0,20mm | m2 m2 | 2578.31 |  | 0 | 0
02.11.05 | Giunti Abdichtungen über Bewegungsfugen
02.11.05.01 | Profilato Waterstop: Fugenband Waterstop:
02.11.05.01.E | Profilato Waterstop: giunti ripresa int. largh. 240mm Fugenband Waterstop: Arbeitsfugen inn. B 240mm | m m | 90 |  | 0 | 0
02.11.07 | Gusci di raccordo Hohlkehlen
02.11.07.01 | Guscio di raccordo: Hohlkehlen:
02.11.07.01.A | Guscio di raccordo: raccordo fondomuro-fondazione Hohlkehlen: an Wand-Fundamentanschluß | m m | 274 |  | 0 | 0
02.12 | Isolamenti Dämmarbeiten
02.12.01 | Isolamenti termici Wärmedämmungen
02.12.01.10 | Polistirolo estruso, 32 kg/m3, pav.: PS-Extruderschaum 32 kg/m3, Böden:
02.12.01.10.A | Polistirolo estruso, 32 kg/m3, pav.: spess. 3cm PS-Extruderschaum 32 kg/m3, Böden: D 3cm | m2 m2 | 445 |  | 0 | 0
02.12.01.10.B | Polistirolo estruso, 32 kg/m3, pav.: spess. 4cm PS-Extruderschaum 32 kg/m3, Böden: D 4cm | m2 m2 | 90 |  | 0 | 0
02.12.01.10.C | Polistirolo estruso, 32 kg/m3, pav.: spess. 5cm PS-Extruderschaum 32 kg/m3, Böden: D 5cm | m2 m2 | 1257 |  | 0 | 0
02.12.01.10.H | Polistirolo estruso, 32 kg/m3, pav.: spess. 20cm PS-Extruderschaum 32 kg/m3, Böden: D 20cm | m2 m2 | 530 |  | 0 | 0
02.12.01.16 | pannelli termoisolanti di polistirene estruso XPS: Wärmedämmplatten aus extrudiertem Polystyrol XPS:
02.12.01.16.A* | Pannelli termoisolanti di polistirene XPS: spess. 8,0cm Wärmedämmüplatte aus extrudiertem Polysyrol XPS: D 8,0cm | m2 m2 | 115.2 |  | 0 | 0
02.12.01.16.B | Pannelli termoisolanti di polistirene estruso XPS:spess.12cm Wärmedämmüplatte aus extrudiertem Polysyrol XPS: D 12cm | m2 m2 | 115.2 |  | 0 | 0
02.12.01.16.C | Pannelli termoisolanti di polistirene estruso XPS:spess.14cm Wärmedämmüplatte aus extrudiertem Polysyrol XPS: D 14cm | m2 m2 | 7.5 |  | 0 | 0
02.12.01.16.E | Pannelli termoisolanti di polistirene estruso XPS:spess.20cm Wärmedämmüplatte aus extrudiertem Polysyrol XPS: D 20cm | m2 m2 | 96 |  | 0 | 0
02.15.02 | Isolamenti acustici Schalldämmungen
02.12.02.02 | Isolam. anticalpestio, carico 5 kN/m2: Trittschalldämmschicht, Auflast 5 kN/m2:
02.12.02.02.A | feltro in poliestere, peso>300g/m2, spess. 3,5mm Polyestervlies, Gewicht>300g/m2, D 3,5mm | m2 m2 | 3773 |  | 0 | 0
02.12.02.08 | Isolam. anticalpestio, EPS-T, carico 5 kN/m2: Trittschalldämmschicht, EPS-T, Auflast 5 kN/m2:
02.12.02.08.A | Isolam. anticalpestio, EPS-T, carico 5 kN/m²; spess. 20-2mm Trittschalldämmschicht; EPS-T, Auflast 5kN/m²; D 20-2mm | m2 m2 | 112 |  | 0 | 0
02.16 | Drenaggi, canalizzazioni, fognature e pavimentazioni stradali Dränarbeiten, Abfluss- und Abwasserleitungen,Straßendecken
02.16.02 | Strati filtranti Drän- und Filterschichten
02.16.02.02 | Drenaggio vert. muratura: Dränschicht Wände:
02.16.02.02.B | Drenaggio vert. muratura: telo in poliet. con bollini Dränschicht Wände: Polyäthylen-Noppenbahn | m2 m2 | 209.4 |  | 0 | 0
02.16.09 | Strade, vialetti, piazze Straßen, Wege, Plätze
02.16.09.01 | Sottofondo ghiaioso: Schottertragschicht:
02.16.09.01.C | Sottofondo ghiaioso: spess. 25cm Schottertragschicht: D 25cm | m2 m2 | 140.5 |  | 0 | 0
02.16.09.15 | Lastre coste a spacco: Plattenbelag gehauene Kanten:
02.16.09.15.A | Lastre coste a spacco: porfido, largh. 20cm Plattenbelag gehauene Kanten: Porphyr, B 20cm | m2 m2 | 28.4 |  | 0 | 0
02.16.09.17 | Pedata coste a spacco: Trittstufe gehauene Kanten:
02.16.09.17.A | Pedata coste a spacco: porfido Trittstufe gehauene Kanten: Porphyr | m m | 120.4 |  | 0 | 0 | Seite 4
02.18 | Assistenze murarie Maurerbeihilfen
02.18.09 | Assistenze murarie per l'impianto di riscaldamento Maurerbeihilfen - Heizungsanlagen
02.18.09.01 | Assist. murarie per l'installazione dell'impianto di riscaldamento Maurerbeih. für die Installation der Heizungsanlage | % % | 402316.1 |  | 0% | 0
02.18.11 | Assistenze murarie per impianti idrico-sanitari Maurerbeihilfen - Sanitäre Anlagen
02.18.11.01 | Assistenze murarie per installazione dell'impianto idrosanitario Maurerbeih. für die Installation der sanitären Anlagen | % % | 771699.06 |  | 0% | 0
02.18.12 | Assistenze murarie per impianti elettrici Maurerbeihilfen - Elektroanlagen
02.18.12.01 | Assist.mur.imp.elettr.: Maurerbeih. Elektroanlage:
02.18.12.01.A | Assist.mur.imp.elettr.: edilizia civile Maurerbeih. Elektroanlage: Wohnbau | % % | 659636.58 |  | 0% | 0
02.19 | Opere di risanamento Sanierungsarbeiten
02.19.01.03.A | Disfacimento intonaco: spess. 3cm Wandputz abschlagen: D 3cm | m2 m2 | 2839 |  | 0 | 0
02.19.01.03.B | Disfacimento intonaco: magg. spess. 1cm Wandputz abschlagen: Mehrdicke D 1cm | m2 m2 | 2839 |  | 0 | 0
02.19.02 | Rimozione di pavimentazioni esistenti Aufnehmen vorhandener Bodenbeläge
02.19.02.01 | Abassamento piano cantina Kellerfußboden absenken | m2 m2 | 150.45 |  | 0 | 0
02.19.04 | Aperture, tracce Öffnungen, Schlitze
02.19.04.02.A* | Apertura foro nel solaio: 15×60cm Durchbruch Decke: 15×60cm | cad St | 3 |  | 0 | 0
02.19.04.02.B* | Apertura foro nel solaio: 15×122cm Durchbruch Decke: 15×122cm | cad St | 48 |  | 0 | 0
02.19.04.02.C* | Apertura foro nel solaio: 40×40cm Durchbruch Decke: 40×40cm | cad St | 48 |  | 0 | 0
02.19.04.02.D* | Apertura foro nel solaio: 15×80cm Durchbruch Decke: 15×80cm | cad St | 6 |  | 0 | 0
02.19.05.04* | Ampliamento vano finestra in muratura Erweiterung von Fensetröffnung in Mauerwerk | cad St | 8 |  | 0 | 0
02.19.06 | Ristrutturazioni edilizie Bauliche Umgestaltungen
02.19.06.01 | Muratura di rabberciamento Flickmauerwerk | m3 m3 | 9.25 |  | 0 | 0
02.19.07.05 | Rappezzi di intonaco, su pareti e soffitti Putzausbesserungen auf Wänden und Decken | m2 m2 | 6103 |  | 0 | 0
03 | Opere da fabbro Schlosserarbeiten
03.02 | Chiusini, grigliati Schachtabdeckungen, Gitterroste
03.02.02 | Grigliati Gitterroste
03.02.02.01 | Griglia a maglia: Gitterrost:
03.02.02.01.A | Griglia a maglia: 33x33mm (21,34 kg/m2) Gitterrost: 33x33mm (21,34 kg/m2) | m2 m2 | 2 |  | 0 | 0
03.03 | Corrimano, parapetti, inferriate, recinzioni Handläufe, Geländer, Gitter, Einfriedungen
03.03.01 | Corrimano Handläufe
03.03.01.01 | Corrimano acciaio: Handlauf Stahl:
03.03.01.01.A | Corrimano acciaio: scala rettilinea Handlauf Stahl: gerade Treppe | m m | 174.6 |  | 0 | 0
03.03.01.02 | Sovrapprezzo al corrimano di cui sopra per curve Aufpreis auf oben beschriebenen Handlauf für Krümmlinge | cad St | 24 |  | 0 | 0
03.03.02 | Parapetti Geländer
03.03.02.01 | Ringhiera Geländer
03.03.02.01.A | Ringhiera scala rettilinea Geländer gerade Treppe | m m | 56.4 |  | 0 | 0
03.03.02.01.D | Ringhiera sovrappr. zincatura Geländer Aufpreis Verzinkung | kg kg | 744.48 |  | 0 | 0
03.03.02.02 | Sovrapprezzo alla ringhiera di cui sopra per curve Aufpreis auf oben beschriebenes Geländer für Krümmlinge | cad St | 44 |  | 0 | 0
03.04 | Scale Treppen
03.04.01 | Scale rettilinee Einläufige gerade Treppen
03.04.01.01 | Scala rettilinea: Stahltreppe gerade:
03.04.01.01.A* | Scala rettilinea: scala (5 gradini) Stahltreppe gerade: Treppe (5 Stufen) | cad St | 1 |  | 0 | 0
03.04.01.01.C | Scala rettilinea: zincatura Stahltreppe gerade: Verzinkung | % % | 100 |  | 0% | 0
03.05 | Finestre Fenster
03.05.01 | Finestre in acciaio Fenster aus Stahl
03.05.01.02.A* | Finestra tagliafuoco EI`60; 1,50×1,15 Brandschutzfenster EI`60; 1,50×1,15 | pz St | 1 |  | 0 | 0
03.06 | Finestre in alluminio Fenster aus Aluminium
03.06.02 | Porte Türen
03.06.02.03 | Porte in alluminio Türen aus Aluminium
03.06.02.03.A* | Porta telaio allum con vetrata 4,10×2,60 Alu-Rahmentür verglast 4,10×2,60 | cad St | 1 |  | 0 | 0
03.06.02.04.A* | Porta telaio allum con vetrata 2,57×2,39 Alu-Rahmentür verglast2,57×2,39 | cad St | 1 |  | 0 | 0 | Seite 5
03.06.02.05.A* | Porta telaio allum con vetrata 2,49×3,38 Alu-Rahmentür verglast 2,49×3,38 | cad St | 1 |  | 0 | 0
03.06.02.06.A* | Porta telaio allum. con vetrata 1,56×3,38 Alu-Rahmentür verglast 1,56×3,38 | cad St | 2 |  | 0 | 0
03.06.03 | Porte tagliafuoco Feuerschutzabschlüsse
03.06.03.01 | Porta tagliafuoco acciaio: Feuerschutztür Stahl:
03.06.03.01.K* | Porta tagliafuoco acciaio: 2150 × 2310 mm REI 60` Feuerschutztür Stahl: 2150 × 2310mm REI 60` | cad St | 1 |  | 0 | 0
03.06.03.01.L* | Porta tagliafuoco acciaio: 1310 × 2150mm REI 60` Feuerschutztür Stahl: 1310 × 2150mm REI 60` | cad St | 16 |  | 0 | 0
03.06.03.01.M* | Porta tagliafuoco acciaio: 1370 × 2150mm REI 60` Feuerschutztür Stahl: 1710 × 2150mm REI 60` | cad St | 2 |  | 0 | 0
03.06.03.02 | Riquadro-spioncino: Lichtausschnitt:
03.06.03.02.A | Riquadro-spioncino: 400x300 REI 60' Lichtausschnitt: 400x300 REI 60' | cad St | 18 |  | 0 | 0
03.06.03.03 | Porta tagliafuoco acciaio vetrata: Feuerschutztür Stahl mit Verglasung:
03.06.03.03.A | Porta tagliafuoco acciaio vetrata: 1 battente REI 60' Feuerschutztür Stahl mit Verglasung: 1-flügelig REI 60' | m2 m2 | 7.26 |  | 0 | 0
03.06.03.03.E | Porta tagliafuoco acciaio vetrata: vetrata fissa REI 60' Feuerschutztür Stahl mit Verglasung: Fensterwand REI 60' | m2 m2 | 45.21 |  | 0 | 0
03.10 | Ferramenta particolare Sonderbeschläge
03.10.03 | Chiudiporta Türschließer
03.10.03.01 | Chiudiporta aereo: Obenschließer:
03.10.03.01.B | Chiudiporta aereo: battente 1400mm Obenschließer: Flügel 1400mm | cad St | 6 |  | 0 | 0
03.10.03.03 | Chiudiporta aereo con seq. chius.: Obenschließer mit Schließfolgereg.:
03.10.03.03.A | Chiudiporta aereo con seq. chius.: due battenti 1100mm Obenschließer mit Schließfolgereg.: zwei Flügel 1100mm | cad St | 6 |  | 0 | 0
03.10.03.03.B | Chiudiporta aereo con seq. chius.: due battenti 1400mm Obenschließer mit Schließfolgereg.: zwei Flügel 1400mm | cad St | 2 |  | 0 | 0
03.10.04 | Maniglioni antipanico Panikverschlüsse
03.10.04.01 | Maniglione antipanico: Panikverschluß:
03.10.04.02 | Maniglione antipanico "Push-bar": Panikverschluß "Push-bar":
03.10.04.02.A | Maniglione antipanico "Push-bar": 1 batt. - 1 scrocco Panikverschluß "Push-bar": 1 Flügel - 1 Verschluß | cad St | 17 |  | 0 | 0
03.10.04.02.C | Maniglione antipanico "Push-bar": 1 batt. - 3 scrocchi Panki-Standbeschagl "Push-bar": 1 Flügel - 3 Verschlüsse | cad St | 6 |  | 0 | 0
03.10.04.02.D | Maniglione antipanico "Push-bar": battente semifisso Panikverschluß "Push-bar": Standflügel | cad St | 3 |  | 0 | 0
04 | Opere da pittore e opere di costruttore a secco Malerarbeiten und Trockenbauarbeiten
04.01.01 | Lavorazioni su supporti di agglomerati edili e di cartongesso Beschichtungen auf mineral. Untergründen und Gipskarton
04.01.01 | Pretrattamento di supporti in agglomerato edile e di cartongesso Untergrundvorbehandlung auf mineralischen Untergründen
04.01.01.01 | Asportaz. vecchia pittura int.: Altbeschich. innen entf.:
04.01.01.03 | Asportazione depositi incoerenti Artfremde Verunreinigungungen entf. | m2 m2 | 2103 |  | 0 | 0
04.01.01.06 | Intonaco a pennello, effetto malta fine: Streichputz, Feinputzeffekt:
04.01.01.06.B | Intonaco a pennello, effetto malta fine: esterni Streichputz, Feinputzeffekt: Außen | m2 m2 | 2103 |  | 0 | 0
04.01.02 | Pitturazione di supporti in agglomerato edile per esterni Beschichtungen auf mineralischen Untergründen für außen
04.01.02.03 | Pittura a base di silicati: Disp. Silikatfarbe:
04.01.02.03.B | Pittura a base di silicati: tinta media Disp. Silikatfarbe: mittelgetönt | m2 m2 | 2103 |  | 0 | 0
04.01.03 | Pitturazione di supporti in agglomerato edile per interni Beschichtungen auf mineralischen Untergründen für innen
04.01.03.03 | Silicati di potassio: Dispersions-Silikatfarbe aus Kaliwasserglas:
04.01.03.03.A | Silicati di potassio: tinta chiara Dispersions-Silikatfarbe aus Kaliwasserglas: hellgetönt | m2 m2 | 13717.99 |  | 0 | 0
04.01.03.03.E | Silicati di potassio: airless Dispersions-Silikatfarbe aus Kaliwasserglas: airless | m2 m2 | 5043 |  | 0 | 0
04.05.01.03 | Rivest. falde: Verkleidung Dachschräge:
04.05.01.03.B* | Rivest. falde: EI60 Verkleidung Dachschräge: EI60 | m2 m2 | 540 |  | 0 | 0
04.05.01.06 | Controsoffitto in pannelli di fibra minerale: Mineralfaserplattendecke:
04.05.01.06.A | Controsoffitto in pannelli di fibra minerale 60×60 Mineralfaserplattendecke 60×60 | m2 m2 | 473 |  | 0 | 0
04.05.01.07 | Rivestimenti di intradossi con lastre in cartongesso: Leibungsverkleidungen Gipskartonplatten:
04.05.01.07.D* | Rivestimenti di intradossi EI 60 da 51 a 100cm Leibungsverkleidungen EI 60von 51 bis 100cm | m m | 230 |  | 0 | 0
04.05.01.08* | Controsoffitto fonoimpedente Abgehängte schalldämmende Decke | m2 m2 | 856 |  | 0 | 0 | Seite 6
04.05.01.20 | Controsoffitto resistente al fuoco: Abgehängte Brandschutzdecke:
04.05.01.20.A | Controsoffitto resistente al fuoco: EI 60 Abgehängte Brandschutzdecke: EI 60 | m2 m2 | 970 |  | 0 | 0
04.05.04 | Lavorazioni finali Oberflächenbearbeitung
04.05.04.05 | Botola d'ispezione Revisionsklappen
04.05.04.05.C | Botola d'ispezione 60×60 Revisionsklappen 60¤60 | cad St | 102 |  | 0 | 0
04.05.04.06 | Botola d'ispezione REI 120 Revisionsklappen REI 120
04.05.04.06.A | Botola d'ispezione REI 120 40×40 Revisionsklappen REI 120 40×40 | cad St | 92 |  | 0 | 0
05 | Opere in piastrelle e in lastre di ceramica Keramische Fliesen- und Plattenarbeiten
05.01 | Pavimenti in ceramica Keramische Bodenbeläge
05.01.02 | Pavimenti in ceramica in letto di impasto adesivo Keramische Bodenbeläge im Dünnbett
05.01.02.02 | Pavim. piastr. smalt. monocott.: Bodenbel. glas. Einbrand-Fliesen:
05.01.02.02.C | Pavim. piastr. smalt. monocott.: 20x20cm uni. Bodenbel. glas. Einbrand-Fliesen: 20x20cm uni. | m2 m2 | 1079.5 |  | 0 | 0
05.01.02.02.F | Pavim. piastr. smalt. monocott.: 30x30cm dec. Bodenbel. glas. Einbrand-Fliesen: 30x30cm Dekor | m2 m2 | 4150 |  | 0 | 0
05.01.02.05 | Pavim. piastr. grès porcell.: Bodenbel. Feinsteinzeug frostb.:
05.01.02.05.F | Pavim. piastr. grès porcell.: 30x30cm gradino Bodenbel. Feinsteinzeug frostb.: 30x30cm Tritt- u. Setzstufe | ml ml | 477 |  | 0 | 0
05.02 | Rivestimenti in ceramica Keramische Wandverkleidungen
05.02.02 | Rivestimenti in ceramica in letto di impasto adesivo Keramische Wandverkleidungen im Dünnbett
05.02.02.01 | Rivest. piastr. smalt. monocott. Wandverkleid. glas. Einbrand Fliesen
05.02.02.01.A | Rivest. piastr. smalt. monocott. 15x15cm col. bianco Wandverkleid. glas. Einbrand Fliesen 15x15cm weiß | m2 m2 | 4909.01 |  | 0 | 0
05.03.02.01.C | Zoccolino: grés porcell. con gola H 10 Sockel: Feinsteinzeug Hohlkehle H 10 | m m | 67.5 |  | 0 | 0
05.04 | Pitturazioni coprenti, sigillature, profili Anstriche, Abdichtungen, Profile
05.04.01 | Pitturazioni coprenti Anstriche
05.04.01.02 | Impermeabilizzazione di superficie in dispersione per interni Flächenabdichtung auf Dispersionsbasis für den Innenbereich
05.04.01.02.A | Imperm. per muri e pavimenti sottoposti a spruzzi d'acqua Abdichtung für spritzwasserbelastende Wand und Böden | m2 m2 | 66 |  | 0 | 0
06 | Pavimenti caldi Bodenbelag- und Parkettarbeiten
06.02.06 | Zerbini Fußmatten
06.02.06.02 | Zerbino fibre sintetiche: Fußmatte Synthesefaser:
06.02.06.02.A | Zerbino fibre sintetiche: spess. min. 20mm Fußmatte Synthesefaser: D min. 20mm | m2 m2 | 1.25 |  | 0 | 0
06.04 | Superfici sportive Sportböden
06.04.02 | Pavimenti sportivi Bodenbelag für Sportböden
06.04.02.04 | Pavimento sportivo outdoor in gomma Outdoor Sportboden aus Gummi
06.04.02.04.A* | Pavimento sportivo: ad area elastica,galleggiante: quercia Sportboden: flächenelastisch und schwimmend, Eiche | m2 m2 | 514.5 |  | 0 | 0
06.06 | Zoccolini Fußleisten
06.06.01 | Legno Holz
06.06.01.03 | Zoccolino battiscopa in legno duro, sezione rettangolare di 9x60(H) mm Fußleiste aus Hartholz, rechteckig; 9x60(H) mm | m m | 55 |  | 0 | 0
06.06.02 | Materiale sintetico Kunststoff
06.06.02.01 | Zoccolino battiscopa in PVC, h 60mm Fußleiste aus PVC, H 60mm | m m | 3132 |  | 0 | 0
07 | Opere di carpenteria in legno e per la copertura di tetti a falda Zimmermanns- und Dachdeckungsarbeiten
07.01 | Opere di carpenteria in legno Zimmermannsarbeiten
07.01.01 | Elementi costruttivi prefabbricati in legno lamellare per strutture di coperture Vorgefertigte Holzbauteile aus verleimt
07.01.01.01 | Struttura di copertura in legno lamellare retto: Dachgerüst Brettschichtholz gerade:
07.01.01.01.C | Struttura di copertura in legno lamellare retto: resine melamminiche Dachgerüst Brettschichtholz gerade: Melaminharzleim | m3 m3 | 81.8 |  | 0 | 0
07.01.01.04 | Pilastrini in legno lamellare: Pfosten Brettschichtholz:
07.01.01.04.C | Pilastrini in legno lamellare: resine melamminiche Pfosten Brettschichtholz: Melaminharzleim | m3 m3 | 37.8 |  | 0 | 0
07.01.01.05 | Elementi di unione in acciaio zincato a caldo Feuerverzinkte Verbindungsmittel | kg kg | 3599.63 |  | 0 | 0
07.01.02 | Legno massiccio per strutture di coperture Bauhölzer für Verzimmerungen von Dachgerüsten
07.01.02.01 | Struttura copertura in legno massiccio: Dachgerüst Kantholz:
07.01.02.01.B | Struttura copertura in legno massiccio: squadr. comm. Dachgerüst Kantholz: vollkantig | m3 m3 | 22.21 |  | 0 | 0
07.01.03 | Rivestimenti Schalungen
07.01.03.01 | Sovrappr. rivest. sporto gronda: Aufpreis Vordachschalung:
07.01.03.01.A | Sovrappr. rivest. sporto gronda: abete Aufpreis Vordachschalung: Fichte | m2 m2 | 273.6 |  | 0 | 0
07.01.03.02 | Tavola di tenuta all'aria: Staubbrett:
07.01.03.02.A | Tavola di tenuta all'aria: abete Staubbrett: Fichte | m m | 230 |  | 0 | 0
07.01.03.03 | Tavola frontone tetto: Stirnbrett:
07.01.03.03.A | Tavola frontone tetto: Larice Stirnbrett: Lärche | m m | 38.4 |  | 0 | 0
07.01.03.04 | Tavola cornicione gronda: Traufbrett:
07.01.03.04.A | Tavola cornicione gronda: larice Traufbrett: Lärche | m m | 232 |  | 0 | 0
07.01.03.05 | Tavolato con tavole grezze in legno d'abete, IIIa scelta, D 25 mm Bretterschalung, sägerauh, Fichte Klasse III, D 25 mm | m2 m2 | 3698.46 |  | 0 | 0
07.01.03.06 | Rivest. sporto gronda: Vordachschalung:
07.01.03.06.A | Rivest. sporto gronda: abete Vordachschalung: Fichte | m2 m2 | 273.6 |  | 0 | 0 | Seite 7
07.01.03.09 | Listelli di supporto 4x6 Polsterholz 4x6
07.01.03.09.B | Listelli di supporto 4x6 interasse ca. 50,0cm Polsterholz 4x6 Achsabstand ca. 50,0cm | m2 m2 | 13.76 |  | 0 | 0
07.01.03.10 | Rivestimento esterno M/F: Wandschalung außen N/F:
07.01.03.10.A | Rivestimento esterno M/F: abete Wandschalung außen N/F: Fichte | m2 m2 | 161 |  | 0 | 0
07.01.03.10.C | Rivestimento esterno M/F: larice Wandschalung außen N/F: Lärche | m2 m2 | 867.2 |  | 0 | 0
07.01.03.13 | Listelli e controlistelli, sezione pari a 3x5 cm e 4x5 cm Lattung und Konterlattung, Querschnitt von 3x5 cm und 4x5 cm | m2 m2 | 2802.54 |  | 0 | 0
07.01.03.17 | Listelli di supporto per il piano d'isolamento Polsterhölzer für Dämmebene
07.01.03.17.A | Listelli di supporto per piano d'isolamento: abete, sezione 6×8cm Polsterhölzer für Dämmebene: Fichte, Querschnitt 6×8cm | m2 m2 | 284.8 |  | 0 | 0
07.01.03.17.C | Listelli di supporto per piano d'isolamento: abete, sezione 6×12cm Polsterhölzer für Dämmebene: Fichte, Querschnitt 6×12 | m2 m2 | 4494.6 |  | 0 | 0
07.01.03.40.A* | Sottocostruzione per colmo e displuvio Unterstruktur für First- bzw. Gratabdeckung | m m | 40 |  | 0 | 0
07.01.04 | Coibentazioni Dämmungen
07.01.04.06 | Pannelli di fibra di legno: Holzfaserdämmplatten:
07.01.04.06.E | Pannelli di fibra di legno: spess.12cm Holzfaserdämmplatten: D12cm | m2 m2 | 4209.8 |  | 0 | 0
07.01.04.11 | Pannelli cuneiformi di fibra di legno, densità ca. 50 kg/m3: Holzfaserdämmkeile, Rohdichte ca. 50 kg/m3:
07.01.04.11.C | Pannelli cuneiformi di fibra di legno, densità ca. 50 kg/m3: spess.8cm Holzfaserdämmkeile, Rohdichte ca. 50 kg/m3: D8cm | m2 m2 | 284.8 |  | 0 | 0
07.01.04.11.E | Pannelli cuneiformi di fibra di legno, densità ca. 50 kg/m3:spess.12cm Holzfaserdämmkeile, Rohdichte ca. 50 kg/m3:D12cm | m2 m2 | 514.8 |  | 0 | 0
07.01.05 | Protezioni impermeabili, barriere antivapore Rieselschutz, Sperrbahnen
07.01.05.03 | Manto sottotegola: Vordeckung:
07.01.05.03.A | Manto sottotegola: cartonfeltro bit. 1000g Vordeckung: Bitumenpappe 1000g | m2 m2 | 703 |  | 0 | 0
07.01.05.04 | Manto sottotegola: Vordeckung:
07.01.05.04.B | Manto sottotegola: >180 g/m2, Sd <= 0,02m Vordeckung: >180 g/m2, Sd <= 0,02m | m2 m2 | 2113.3 |  | 0 | 0
07.01.05.05 | Manto per facciata antivento: Winddichte Fassadenbahn:
07.01.05.05.A | Manto per facciata antivento: 140 g/m2, Sd <= 0,02m Winddichte Fassadenbahn: 140 g/m2, Sd <= 0,02m | m2 m2 | 284.8 |  | 0 | 0
07.01.05.06 | Barriera antivapore: Dampfbremse:
07.01.05.06.A | Barriera antivapore: min. 140 g/m2, Sd>2 m Dampfbremse: min. 140 g/m2, Sd>2m | m2 m2 | 2104.9 |  | 0 | 0
07.01.06 | Scale Treppen
07.01.06.01 | Scala retrattile in alluminio: Einschubtreppe Aluminium:
07.01.06.01.A | Scala retrattile in alluminio: 700x1000-1300mm (standard) Einschubtreppe Aluminium: 700x1000-1300mm (Standard) | cad St | 1 |  | 0 | 0
07.01.08 | Finestre per tetto Dachfenster
07.01.08.01 | Finestra a bilico per tetto: Dachfenster Schwingflügel:
07.01.08.01.B | Finestra a bilico per tetto: 78x98 cm Dachfenster Schwingflügel: 78x98cm | cad St | 61 |  | 0 | 0
07.01.08.01.D | Finestra a bilico per tetto: 94x160cm Dachfenster Schwingflügel: 94x160cm | cad St | 1 |  | 0 | 0
07.01.08.02.C | Finestra a compasso per tetto: 78x140cm Dachfenster Klappflügel: 78x140cm | cad St | 4 |  | 0 | 0
07.01.08.03 | Rivest. intradosso lucernari: Leibungsausbildung Oberlichter:
07.01.08.03.A | Rivest. intradosso lucernari: fori fino 1 m2 Leibungsausbildung Oberlichter: Öffnunge bis 1 m2 | cad St | 61 |  | 0 | 0
07.01.08.03.B | Rivest. intradosso lucernari: fori oltre 1-1,5 m2 Leibungsausbildung Oberlichter: Öffnung über 1-1,5 m2 | cad St | 7 |  | 0 | 0
07.01.08.04* | Finestra a bilico per tetto per evacuazionefumo e calore Dachfenster Schwingflügel RWA-Anlage
07.01.08.04.A* | Finestra a bilico per tetto per evacuazionefumo e calore: 134×140 cm Dachfenster Schwingflügel RWA-Anlage: 134×140 cm | cad St | 3 |  | 0 | 0
07.01.20.01.A* | Rimozione e sostituzione di trave in legno con tavolato Abtragen und Wiedereinbau von Holzträger und Schalung | m m | 200 |  | 0 | 0
07.01.20.01.B* | Rimozione e sostituzione di trave in legno Abtragen und Wiedereinbau von Holzträger | m m | 260 |  | 0 | 0
07.01.90 | Elementi prefabbricati Fertigteile
07.01.90.01 | Elemento di parete Sandwich coibentato Wandelement aus wärmegedämmten Sandwichpaneelen
07.01.90.01.A* | Elemento di parete Sandwich coibentato: spess. 25cm Wandelement aus wärmegedämmten Sandwichpaneelen; D 25cm | m2 m2 | 513.1 |  | 0 | 0
07.01.90.02 | Elemento di copertura Sandwich coibentato Dachelement aus wärmegedämmten Sandwichpaneelen
07.01.90.02.A* | Elemento di copertura Sandwich coibentato: spess. 27cm Dachelement aus wärmegedämmten Sandwichpaneelen; D 27cm | m2 m2 | 616 |  | 0 | 0 | Seite 8
07.02 | Opere per la copertura di tetti a falda Dachdeckungsarbeiten
07.02.02 | Tegole in cemento Dachsteine aus Beton
07.02.02.01 | Tegole in cemento: Betondachsteine:
07.02.02.01.A | Tegole in cemento: doppia Romana granulata Betondachsteine: Doppia Romana granuliert | m2 m2 | 2099.54 |  | 0 | 0
07.02.02.02.C | Copertura colmi/displuvi: con areazione del colmo Deckung First/Grat: mit Firstentlüftung | m m | 140 |  | 0 | 0
07.02.08 | Incorporamenti Einbauteile
07.02.08.03 | Grappe paraneve: Schneestopper:
07.02.08.03.A | Grappe paraneve: zincate prevernic. Schneestopper: feuerverz.besch. | cad St | 5040 |  | 0 | 0
08 | Opere da lattoniere Spenglerarbeiten
08.01.01 | Lamiera zincata a caldo Feuerverzinktes Stahlblech
08.01.01.01 | Copertura tetto: Metalldachdeckung:
08.01.01.01.C | Copertura tetto: lamiera zinc. 800mm Metalldachdeckung: verzink. Stahl 800mm | m2 m2 | 716.76 |  | 0 | 0
08.01.03 | Canali di gronda e pluviali Dachrinnen und Regenfallrohre
08.01.03.01 | Grondaia: Dachrinne:
08.01.03.01.C | Grondaia: lamiera zinc. ø 192 Dachrinne: verzink. Stahl ø 192 | m m | 231.6 |  | 0 | 0
08.01.03.02 | Bocchello in lamiera zinc.: Ablaufstutzen verzink. Stahl:
08.01.03.02.C | Bocchello in lamiera zinc.: 400/120 Ablaufstutzen verzink. Stahl: 400/120 | cad St | 19 |  | 0 | 0
08.01.03.04 | Tubo pluviale lamiera zinc.: Regenrohr verzink. Stahl:
08.01.03.04.C | Tubo pluviale lamiera zinc.: ø 120 Regenrohr verzink. Stahl: ø 120 | m m | 295.2 |  | 0 | 0
08.01.03.05 | Terminale in acciaio: Standrohr Stahl:
08.01.03.05.C | Terminale in acciaio: ø 120 Standrohr Stahl: ø 120 | cad St | 19 |  | 0 | 0
08.01.03.06 | Angoli gronda lamiera zinc.: Rinnenwinkel verz. Stahl:
08.01.03.06.C | Angoli gronda lamiera zinc.: ø 192 Rinnenwinkel verz. Stahl: ø 192 | cad St | 4 |  | 0 | 0
08.01.03.10 | Curva pluviale lamiera zinc.: Rohrbogen verz. Stahl:
08.01.03.10.C | Curva pluviale lamiera zinc.: ø120 Rohrbogen verz. Stahl: ø120 | cad St | 36 |  | 0 | 0
08.01.04 | Scossaline, converse, copertine Einfassungen, Wandanschlüsse, Kehlen, Abdeckungen
08.01.04.01 | Scossalina lamiera zinc.: Dachrandabschluß verzink. Stahl:
08.01.04.01.E | Scossalina lamiera zinc.: 40cm Dachrandabschluß verzink. Stahl: 40cm | m m | 230 |  | 0 | 0
08.01.04.04 | Copertina lamiera zinc.: Mauerabdeckung verzink. Stahl:
08.01.04.04.A | Copertina lamiera zinc.: 50cm Mauerabdeckung verzink. Stahl: 50cm | m m | 77 |  | 0 | 0
08.01.04.04.B | Copertina lamiera zinc.: 67cm Mauerabdeckung verzink. Stahl: 67cm | m m | 115.4 |  | 0 | 0
08.01.04.06 | Conversa per elemento emergente, tetto in tegole Einfassung für Dachdurchdringung. Dach mit Ziegeln/Dachsteinen | m2 m2 | 137.2 |  | 0 | 0
08.01.04.08 | Torretta di sfiato lam. zinc.: Entlüftungsohr verz. Stahl:
08.01.04.08.A | Torretta di sfiato lam. zinc.: ø 12cm Entlüftungsohr verz. Stahl: ø 12cm | cad St | 19 |  | 0 | 0
08.01.04.09 | Copertina per colmo o displuvio lam. zinc.: First- bzw. Gratabdeckung verzink. Stahl:
08.01.04.09.E | Copertina per colmo o displuvio lam. zinc.: 67cm First- bzw. Gratabdeckung verzink. Stahl: 67cm | m m | 38.5 |  | 0 | 0
08.01.04.11 | Nastro multiforo in lam. zinc. prev.: Lochstreifen verzinkt. Stahl:
08.01.04.11.A | Nastro multiforo in lam. zinc. prev.: 10-20cm Lochstreifen verzinkt. Stahl: 10-20cm | m m | 77 |  | 0 | 0
08.01.04.11.B | Nastro multiforo in lam. zinc. prev.: 20-33cm Lochstreifen verzinkt. Stahl: 20-33cm | m m | 154 |  | 0 | 0
08.01.06 | Accessori di copertura Dachzubehör
08.01.06.04 | Comignolo per camino in lam. zinc.: Kaminkopf verz. Stahl:
08.01.06.04.A | Comignolo per camino in lam. zinc.: 70x70cm Kaminkopf verz. Stahl: 70x70cm | cad St | 8 |  | 0 | 0
08.01.06.04.B | Comignolo per camino in lam. zinc.: 100x100cm Kaminkopf verz. Stahl: 100x100cm | cad St | 2 |  | 0 | 0
08.01.06.05 | Cappello camino in lam. zinc.: Abdeckhaube verz. Stahl:
08.01.06.05.A | Cappello camino in lam. zinc.: 70x70cm Abdeckhaube verz. Stahl: 70x70cm | cad St | 8 |  | 0 | 0
08.01.06.05.B | Cappello camino in lam. zinc.: 100x100cm Abdeckhaube verz. Stahl: 100x100cm | cad St | 2 |  | 0 | 0
08.06.01.01* | Stuoia in poiamide per coperture metalliche in lamiera Polyamid Strukturmatte für Metalldachkonstruktionen | m2 m2 | 703 |  | 0 | 0 | Seite 9
08.01 | Protezione contro la caduta dall'alto Absturzsicherung
08.10.01 | Dispositivi di sicurezza Sicherheitsvorrichtungen
08.10.01.01.A | Ancoraggio singolo per coperture in lamiera Pendenza3°-20° Einzelanschlagpunkt für Metalldacheindeckung Neigung 3°-20° | cad St | 7 |  | 0 | 0
08.10.01.02 | Ancoraggio singolo per tetti con copertura in tegole Einzelanschlagpunkt für Dächer mit Ziegeleindeckung
08.10.01.02.B | Ancoraggio per tetti con copertura in tegole pendenza 24-45° Pendelpunkt für Dächer mit Ziegeleindeckung Neigung 24-45° | cad St | 10 |  | 0 | 0
08.10.01.03* | Palo di sostegno per linea vita Steher für Lifeline
08.10.01.03.A* | Palo di sostegno per linea vita H400 Steher für Lifeline H400 | cad St | 10 |  | 0 | 0
08.10.01.04* | Linea vita Lifeline
08.10.01.04.B* | Linea vita L 15m Lifeline L 15m | cad St | 2 |  | 0 | 0
08.10.01.04.C* | Linea vita L 25m Lifeline L 25m | cad St | 2 |  | 0 | 0
09 | Opere da falegname Tischlerarbeiten
09.01 | Finestre Fenster
09.01.02 | Telai in PVC Rahmen aus Kunststoff
09.01.02.10.A* | Finestra;381×155; telaio PVC; vetro isol. (3/3+16+3/3) Fenster;381×155; PVC-Rahmen; Isolierglas (3/3+16+3/3); | pz. St | 12 |  | 0 | 0
09.01.02.11.A* | Finestra;1494×215; telaio PVC; vetro isol. (3/3+16+3/3) Fenster;1494×215; PVC-Rahmen; Isolierglas (3/3+16+3/3) | pz St | 1 |  | 0 | 0
09.01.02.12.A* | Finestra;381×155; telaio PVC; vetro isol. (3/3+16+3/3) Fenster;381×155; PVC-Rahmen; Isolierglas (3/3+16+3/3) | pz St | 1 |  | 0 | 0
09.01.02.13.A* | Finestra;518×200; telaio PVC; vetro isol. (3/3+16+3/3) Fenster;518×200; PVC-Rahmen; Isolierglas (3/3+16+3/3) | pz St | 1 |  | 0 | 0
09.01.02.15.A* | Finestra in PVC con vetro isolante; Foro muro: 2,20×2,50 Fenster in PVC mit Isolierglas; Maueröffnung: 2,20×2,50 | pz St | 36 |  | 0 | 0
09.01.02.15.B* | Finestra in PVC con vetro isolante; Foro muro: 1,00×2,50 Fenster in PVC mit Isolierglas; Maueröffnung: 1,00×2,50 | pz St | 36 |  | 0 | 0
09.01.02.15.C* | Finestra in PVC con vetro isolante; Foro muro: 1,60×2,50 Fenster in PVC mit Isolierglas; Maueröffnung: 1,60×2,50 | pz St | 40 |  | 0 | 0
09.01.02.15.D* | Finestra in PVC con vetro isolante; Foro muro: 1,10×2,50 Fenster in PVC mit Isolierglas; Maueröffnung: 1,10×2,50 | pz St | 6 |  | 0 | 0
09.01.02.15.E* | Finestra in PVC con vetro isolante; Foro muro: 1,35×2,50 Fenster in PVC mit Isolierglas; Maueröffnung: 1,35×2,50 | pz St | 12 |  | 0 | 0
09.01.02.15.F* | Finestra in PVC con vetro isolante; Foro muro: 2,30×2,50 Fenster in PVC mit Isolierglas; Maueröffnung: 2,30×2,50 | pz St | 4 |  | 0 | 0
09.01.02.15.G* | Finestra in PVC con vetro isolante; Foro muro: 1,54×1,10 Fenster in PVC mit Isolierglas; Maueröffnung: 1,54×1,10 | pz St | 18 |  | 0 | 0
09.01.02.15.H* | Finestra in PVC con vetro isolante; Foro muro: 1,00×1,10 Fenster in PVC mit Isolierglas; Maueröffnung: 1,00×1,10 | pz St | 16 |  | 0 | 0
09.01.02.15.I* | Finestra in PVC con vetro isolante; Foro muro: 1,13×1,10 Fenster in PVC mit Isolierglas; Maueröffnung: 1,13×1,10 | pz St | 2 |  | 0 | 0
09.01.02.15.J* | Finestra in PVC con vetro isolante; Foro muro: 1,65×1,10 Fenster in PVC mit Isolierglas; Maueröffnung: 1,65×1,10 | pz St | 6 |  | 0 | 0
09.01.02.15.K* | Finestra in PVC con vetro isolante; Foro muro: 1,31×1,10 Fenster in PVC mit Isolierglas; Maueröffnung: 1,31×1,10 | pz St | 4 |  | 0 | 0
09.01.02.15.L* | Finestra in PVC con vetro isolante; Foro muro: 1,55×0,92 Fenster in PVC mit Isolierglas; Maueröffnung: 1,55×0,92 | cad St | 1 |  | 0 | 0
09.01.05.01.F | Davanzale: PVC Fensterbrett: Kunststoff | m m | 366.6 |  | 0 | 0
09.02 | Porte d'ingresso principali e secondarie, portoni Hauseingangstüren, Nebeneingangstüren und Tore
09.02.01 | Porte d'ingresso principali e secondarie Hauseingangstüren, Nebeneingangstüren
09.02.01.01 | Portoncino d'entrata secondaria per esterni: Nebeneingangstüren für Außenbereich:
09.02.01.01.D* | Portonicono d'entrata secondaria : 1,41×2,51m; U<1,2 W/m2K Nebeneinganstüren1,41×2,51m; U<<1,2 W/m2K | pz St | 1 |  | 0 | 0
09.03 | Porte a doppia battuta, porte interne, porte tagliafuoco Doppelfalztüren, Innentüren, Feuerschutztüren
09.03.02 | Porte interne Innentüren
09.03.02.03 | Porta interna con cassa e mostra o con telaio fisso: Innentür mit Futter oder Pfostenstock und Verkl.:
09.03.02.03.B | Porta int. con cassa e mostra o con telaio fisso: laminato Innentür mit Futter oder Pfostenstock und Verkl.: Kunststoff | cad St | 133 |  | 0 | 0 | Seite 10
09.03.02.03.C* | Porta interna con cassa e mostra o con telaio fisso: abete Innentür mit Futter oder Pfostenstock und Verkl.: Fichte | cad St | 64 |  | 0 | 0
09.03.02.08 | Sovrapprezzo imbotte con larghezza oltre 170 mm Aufpreis für Futterstock mit mehr als 170 mm Breite | cm cm | 3571 |  | 0 | 0
09.03.02.10.A* | Porta interna REI 60`; 1,12×2,31 Innentür REI 60`;1,12×2,31 | pz St | 1 |  | 0 | 0
09.03.02.10.B* | Porta interna REI 60`; 2.20×2,31 Innentür REI 60`;2,20×2,31 | pz St | 1 |  | 0 | 0
09.03.02.13 | Sovrapprezzo per porta a due ante battenti Aufpreis für zweiflügelige Innentür | % % | 660.35 |  | 0 | 0
09.03.04 | Porte tagliafuoco Feuerschutztüren
09.03.04.01 | Porta tagliafuoco con telaio murale: Feuerschutztür mit Pfostenstock:
09.03.04.01.A | Porta tagliafuoco con telaio murale: REI 30' Feuerschutztür mit Pfostenstock: REI 30' | cad St | 48 |  | 0 | 0
09.03.04.01.B | Porta tagliafuoco con telaio murale:REI 60' Feuerschutztür mit Pfostenstock:REI 60' | cad St | 8 |  | 0 | 0
09.03.04.03 | Porta tagliafuoco con telaio murale e imbotte aggiuntivo: Feuerschutztür mit Pfostenstock und Zusatzfutter:
09.03.04.03.A | Porta tagliafuoco con telaio murale e imbotte aggiuntivo; REI60 Feuerschutztür mit Pfostenstock und Zusatzfutter; REI60 | cad St | 17 |  | 0 | 0
09.04.06* | Tende interne a rullo in stoffa Innenrollo aus Stoff
09.04.06.01* | Tende interne a rullo in stoffa con guida laterale per finestre Innenrollo aus Stoff mit Führungsscheine für Fenster
09.04.06.01.A* | Tende interne a rullo in stoffa con guida laterale; Finestra F01 Innenrollo aus Stoff mit Führungsscheine; Fenster F01 | cad St | 36 |  | 0 | 0
09.04.06.01.B* | Tende interne a rullo in stoffa con guida laterale; Finestra F03 Innenrollo aus Stoff mit Führungsscheine; Fenster F03 | cad St | 12 |  | 0 | 0
09.04.06.01.C* | Tende interne a rullo in stoffa con guida laterale; Finestra F04 Innenrollo aus Stoff mit Führungsscheine; Fenster F04 | cad St | 6 |  | 0 | 0
09.04.06.01.D* | Tende interne a rullo in stoffa con guida laterale; Finestra F05 Innenrollo aus Stoff mit Führungsscheine; Fenster F05 | cad St | 12 |  | 0 | 0
09.04.06.01.E* | Tende interne a rullo in stoffa con guida laterale; Finestra F07 Innenrollo aus Stoff mit Führungsscheine; Fenster F07 | cad St | 16 |  | 0 | 0
09.04.06.01.F* | Tende interne a rullo in stoffa con guida laterale; Finestra F09 Innenrollo aus Stoff mit Führungsscheine; Fenster F09 | cad St | 2 |  | 0 | 0
09.04.06.01.G* | Tende interne a rullo in stoffa con guida laterale; Finestra F11 Innenrollo aus Stoff mit Führungsscheine; Fenster F11 | cad St | 4 |  | 0 | 0
09.04.06.02* | Tende interne a rullo in stoffa con guida laterale per Velux Innenrollo aus Stoff mit Führungsscheine für Velux
09.04.06.02.A* | Tende int. a rullo in stoffa con guida laterale per Velux 78×98 Innenrollo aus Stoff mit Führungsscheine für Velux 78×98 | cad St | 4 |  | 0 | 0
09.05 | Soffittature, rivestimenti di pareti, sottostrutt., coibentaz. Decken- und Wandverkleidungen, Unterkonstrukt., Dämmungen
09.05.02 | Rivestimenti di pareti Wandverkleidungen
09.05.02.02 | Rivestimento parete: Wandverkleidung:
09.05.02.02.A | Rivestimento parete: tavole lisce, abete Wandverkleidung: glatte Bretter, Fichte | m2 m2 | 173 |  | 0 | 0
09.05.02.03 | Rivestimento parete: Wandverkleidung:
09.05.02.04 | Rivestimento di pareti e soffitti interni in doghe di fibra legnosa, spessore 8mm Innenverkleidung aus Holzfaserpaneelen an Wänden und Decken, Stärke 8,0 mm
09.05.03.03.A | Sottostruttura rivest.: spess. 6cm Unterkonstruktion Wand: Abstand 6cm | m2 m2 | 173 |  | 0 | 0
09.05.04 | Coibentazioni Dämmungen
09.05.04.03 | Coibentaz. parete: Dämmschicht Wandverkleidung:
09.05.04.03.C | Coibentaz. parete: fibra min. 15kg, spess. 6cm Dämmschicht Wandverkleidung: Min.faser 15kg,D 6cm | m2 m2 | 173 |  | 0 | 0
09.06 | Ferramenta particolare Sonderbeschläge
09.06.02 | Ferramenta per porte Beschläge für Türen
09.06.02.01 | Ferramenta porta scorrevole: Schiebetürbeschlag:
09.06.02.01.A | Ferramenta porta scorrevole: battente 80kg Schiebetürbeschlag: Flügel 80kg | cad St | 2 |  | 0 | 0
09.06.03 | Chiudiporta Türschließer
09.06.03.01 | Chiudiporta aereo: Obentürschließer:
09.06.03.01.A | Chiudiporta aereo: battente 1100 Obentürschließer: Flügel 1100 | cad St | 72 |  | 0 | 0
09.06.03.02 | Chiudiporta aereo a slitta: Obentürschließer mit Gleitschiene:
09.06.03.02.A | Chiudiporta aereo a slitta: battente 1100 Obentürschließer mit Gleitschiene: Flügel 1100 | cad St | 4 |  | 0 | 0
09.06.05 | Maniglioni antipanico Panikverschlüsse
09.06.05.02 | Maniglione antipanico "Push-bar": Panikverschluß "Push-bar":
09.06.05.02.C | Maniglione antipanico "Push-bar": 1 batt. - 3 scrocco Panikverschluß "Push-bar": 1 Flügel - 3 Verschluß | cad St | 1 |  | 0 | 0
09.07.03 | Pareti divisorie per vani sanitari Sanitärtrennwände
09.07.03.05 | Parete divisoria per WC e docce da 207cm fino a 215cm: Trennwände für WC und Duschkabinen von 207cm bis 215cm:
09.07.03.05.A | Pareti divisorie prefabbricate per WC, 36mm, h 2,15m. Pareti frontali Trennwände für WC, 36mm, H=2,15m. Vorderwände | m m | 4.8 |  | 0 | 0
09.07.03.05.B | Pareti divisorie prefabbricate per WC, 36mm, h 2,15m. porte Trennwände für WC, 36mm, H=2,15m. Türen | cad St | 4 |  | 0 | 0
09.07.03.05.C | Pareti divisorie prefabbricate per WC, 36mm, h 2,15m. Pareti laterali Trennwände für WC, 36mm, H=2,00m. Seitenwände | m m | 2.6 |  | 0 | 0
13 | Impianto di Riscaldamento Heizungsanlage
13.01 | Impianto di produzione energia termica, strumenti ed accessori Heizzentrale, Armaturen und Zubehör
13.01.01 | Caldaie Heizkessel
13.01.01.13* | Allacciamento di una stazione di teleriscaldamento Anschluß der Übergabestation
13.01.01.13.a* | pot. termica nominale 400 kW Nennwärmeleistung 400 kW | cad St | 1 |  | 0 | 0
13.01.01.13.b* | pot. termica nominale 140 kW Nennwärmeleistung 140 kW | cad St | 1 |  | 0 | 0
13.01.01.14* | Smontaggio della centrale termica esistente "Scapolo" Demontage des bestehenden Heizraumes im "SCAPOLO"
13.01.01.14.a* | Prezzo a corpo Pauschalbetrag | cad St | 1 |  | 0 | 0
13.01.02 | Bollitori Warmwasserbereiter
13.01.02.03* | Bollitore per sistema di carico a stratificazione Speicher für Speicherladesystem
13.01.02.03.a* | 1500 l 1500 l | cad St | 2 |  | 0 | 0
13.01.02.03.b* | 300 l 300 l | cad St | 1 |  | 0 | 0
13.01.02.04* | Sistema di carico a stratificazione Speicherladesystem
13.01.02.04.a* | Potenza 250kW Diametro sistema 2" Leistung 250kW, System Durchmesser 2 | cad St | 1 |  | 0 | 0
13.01.02.04.b* | Potenza 75kW Diametro sistema 5/4" Leistung 75kW, System Durchmesser 5/4 | cad St | 1 |  | 0 | 0
13.01.02.05* | Regolazione per sistema di carico Temperaturregelung für Ladesysstem
13.01.02.05.a* | Tipo PS5511 o ecqivalente Tipo PS5511 o gleichwertig. | cad St | 2 |  | 0 | 0
13.01.04 | Pompe di circolazione Umwälzpumpen
13.01.04.07* | Pompa di circolazione con attacchi a bocchettone Umwälzpumpe mit Muffenanschlüssen
13.01.04.07.a* | DN 25 - G 1" DN 25 - G 1 | cad St | 3 |  | 0 | 0
13.01.04.07.b* | DN 32 - G 1 1/4" DN 32 - G 1 1/4 | cad St | 2 |  | 0 | 0
13.01.04.08* | Pompa di circolazione con attacchi flangiati Umwälzpumpe mit Flanschenanschlüssen
13.01.04.08.a* | DN 40 - 1 1/2" DN 40 - 1 1/2 | cad St | 1 |  | 0 | 0
13.01.04.08.b* | DN 50 - 2" DN 50 - 2 | cad St | 3 |  | 0 | 0
13.01.05 | Organi di intercettazione Absperrorgane
13.01.05.03 | Valvola d'intercettazione in esecuzione flangiata Flanschen - Absperrventil
13.01.05.03.e | DN 40 - 6/4" DN 40 - 6/4 | cad St | 2 |  | 0 | 0
13.01.05.03.f | DN 50 - 2" DN 50 - 2 | cad St | 4 |  | 0 | 0
13.01.05.03.g | DN 65 - 2 1/2" DN 65 - 2 1/2 | cad St | 8 |  | 0 | 0
13.01.05.03.h | DN 80 - 3" DN 80 - 3 | cad St | 2 |  | 0 | 0
13.01.05.05 | Valvola d'intercettazione a sfera Kugelhahn - Vollstromventil
13.01.05.05.b | DN 15 - 1/2" DN 15 - 1/2 | cad St | 4 |  | 0 | 0
13.01.05.05.d | DN 25 - 1" DN 25 - 1 | cad St | 14 |  | 0 | 0
13.01.05.05.e | DN 32 - 5/4" DN 32 - 5/4 | cad St | 12 |  | 0 | 0
13.01.05.05.f | DN 40 - 6/4" DN 40 - 6/4 | cad St | 4 |  | 0 | 0
13.01.05.05.g | DN 50 - 2" DN 50 - 2 | cad St | 6 |  | 0 | 0
13.01.05.07 | Rubinetto di carico e scarico Füll- und Entleerungshahn
13.01.05.07.b | 1/2" 1/2 | cad St | 20 |  | 0 | 0
13.01.06 | Valvole di ritegno Rückflußverhinderer
13.01.06.01 | Valvola di non ritorno Klappenrückschlagventil
13.01.06.01.b | DN 15 - 1/2" DN 15 - 1/2 | cad St | 2 |  | 0 | 0
13.01.06.01.d | DN 25 - 1" DN 25 - 1 | cad St | 4 |  | 0 | 0
13.01.06.01.e | DN 32 - 5/4" DN 32 - 5/4 | cad St | 2 |  | 0 | 0
13.01.06.01.f | DN 40 - 6/4" DN 40 - 6/4 | cad St | 1 |  | 0 | 0
13.01.06.01.g | DN 50 - 2" DN 50 - 2 | cad St | 2 |  | 0 | 0
13.01.06.04 | Valvola di non ritorno a disco Disco-Rückschlagventile
13.01.06.04.f | DN 50 - 2" DN 50 - 2 | cad St | 2 |  | 0 | 0
13.01.06.04.g | DN 65 - 2 1/2" DN 65 - 2 1/2 | cad St | 2 |  | 0 | 0
13.01.07 | Filtri d'impurità Schmutzfänger
13.01.07.01 | Filtro d'imurità in bronzo Schmutzfänger aus Rotguß
13.01.07.01.d | DN 25 - 1" DN 25 - 1 | cad St | 2 |  | 0 | 0
13.01.07.01.e | DN 32 - 5/4" DN 32 - 5/4 | cad St | 1 |  | 0 | 0
13.01.07.01.g | DN 50 - 2" DN 50 - 2 | cad St | 2 |  | 0 | 0
13.01.07.01.h | DN 65 - 2 1/2" DN 65 - 2 1/2 | cad St | 2 |  | 0 | 0
13.01.07.02 | Filtro d'impurità con corpo in ghisa Schmutzfänger; Grauguß
13.01.07.02.f | DN 80 - 3" DN 80 - 3 | cad St | 1 |  | 0 | 0
13.01.09 | Regolatori di pressione e di portata Druck- und Mengenregelgeräte
13.01.09.02 | Gruppo di riempimento automatico Automatische Füllgarnitur
13.01.09.02.b | 3/4" - con disconettore 3/4" - mit Rohrnetztrenner | cad St | 2 |  | 0 | 0
13.01.09.03 | Valvola by - pass differenziale Differenzdruck - Überströmventil
13.01.09.03.a | DN 20 - 3/4" DN 20 - 3/4 | cad St | 2 |  | 0 | 0
13.01.09.03.c | DN 32 - 5/4" DN 32 - 5/4 | cad St | 2 |  | 0 | 0
13.01.09.06 | Valvola di taratura Strangregulierventil
13.01.09.06.c | DN 25 - G 1" DN 25 - G 1 | cad St | 1 |  | 0 | 0
13.01.09.06.e | DN 40 - G 11/2" DN 40 - G 11/2 | cad St | 1 |  | 0 | 0
13.01.09.06.f | DN 50 - G 2" DN 50 - G 2 | cad St | 1 |  | 0 | 0
13.01.09.07* | Impianto addolcitore per il trattamento dell'acqua di riscaldamento Enthärterflasche zur Aufbereitung von Heizungswasser
13.01.09.07.a* | Impianto addolcitore con contatore acqua portata nominale 400lt./h Enthärterflasche mit Wasserzähler Nenndurchfluß 400lt./h | cad St | 1 |  | 0 | 0
13.01.09.07.b* | Contenitore addolcitore di ricambio portata nominale 400lt./h Ersatzpatrone Nenndurchfluß 400lt./h | cad St | 1 |  | 0 | 0
13.01.09.07.c* | Impianto addolcitore con contatore acqua e set accoppiamento portata nominale 1,0m³/h Enthärterflasche mit Wasserzähler und Kupplungsset Nenndurchfluß 1,0m³/h | cad St | 1 |  | 0 | 0
13.01.09.07.d | Contenitore addolcitore di ricambio portata nominale 1,0m³/h Ersatzpatrone Nenndurchfluß 1,0m³/h | cad St | 4 |  | 0 | 0
13.01.09.08* | Pompa di dosaggio per impianti di riscaldamento Dosiergerät für Warmwasserheizungen
13.01.09.08.a* | Pompa di dosaggio Dosiergerät für Warmwasserheizungen | cad St | 2 |  | 0 | 0
13.01.09.08.b* | Prodotto liquido disperdente 5lt. Dosierwirkstoff 5lt. | cad St | 7 |  | 0 | 0
13.01.09.09* | Kit di analisi per la misurazione della concentrazione Messbesteck zur Bestimmung der Konzentrazion | cad St | 2 |  | 0 | 0
13.01.10 | Separatori d'aria Be- und Entlüftungsgeräte
13.01.10.01 | Valvola automatica per sfogo aria Automatischer Schnellentlüfter
13.01.10.01.b | DN 15 - 1/2" DN 15 - 1/2 | cad St | 12 |  | 0 | 0
13.01.10.01.c | DN 20 - 3/4" DN 20 - 3/4 | cad St | 8 |  | 0 | 0
13.01.10.02 | Separatore d'aria in ghisa esecuzione filettata Luftabscheider aus Grauguß mit Gewindeanschluß
13.01.10.02.d | DN 40 - 6/4" DN 40 - 6/4 | cad St | 1 |  | 0 | 0
13.01.10.04 | Separatore d'aria esecuzione flangiata Luftabscheider Flanschanschlüsse
13.01.10.04.c | DN 80 - 3" DN 80 - 3 | cad St | 1 |  | 0 | 0
13.01.12 | Componenti di sicurezza e controllo Sicherheits- und Kontrollvorrichtungen
13.01.12.01 | Valvola di sicurezza Sicherheitsventil
13.01.12.01.b | 3/4" per riscaldamento 3/4" für Heizungen | cad St | 3 |  | 0 | 0
13.01.12.01.d | 1/2" per bollitori 1/2" für Boiler | cad St | 1 |  | 0 | 0
13.01.12.01.e | 3/4" per bollitori 3/4" für Boiler | cad St | 2 |  | 0 | 0
13.01.12.04 | Pressostato Druckwächter | cad St | 2 |  | 0 | 0
13.01.12.05 | Manometro Manometer
13.01.12.05.b | ø 80 mm - 3/8" ø 80 mm - 3/8 | cad St | 2 |  | 0 | 0
13.01.12.06 | Termometro bimetallico Bimetallthermometer
13.01.12.06.a | 1/2" 1/2 | cad St | 24 |  | 0 | 0
13.01.12.07 | Pozzetto ad immersione Tauchhülse
13.01.12.07.a | 1/2" lunghezza 100 cm 1/2" Länge 100 cm | cad St | 8 |  | 0 | 0
13.01.12.10 | Imbuto di scarico Ablauftrichter
13.01.12.10.b | ø 3/4" ø 3/4 | cad St | 1 |  | 0 | 0
13.01.12.10.c | ø 1" ø 1 | cad St | 5 |  | 0 | 0
13.01.13 | Vasi d'espansione Ausdehnungsgefäße
13.01.13.02 | Vaso d'espansione a membrana Membranausdehnungsgefäß
13.01.13.02.d | 105 l 105 l | cad St | 1 |  | 0 | 0
13.01.13.02.h | 300 l 300 l | cad St | 2 |  | 0 | 0
13.010.14 | Accessori centrale termica Zubehör Heizzentrale
13.01.14.01 | Targhetta Bezeichnungsschild | cad St | 24 |  | 0 | 0
13.01.15 | Collettori per impianti di riscaldamento Heizungskollektoren
13.01.15.01 | Collettore per impianti di riscaldamento Heizungskollektor
13.01.15.01.b | øe/øi 140/132 mm øe/øi 140/132 mm | m m | 3 |  | 0 | 0
13.01.15.01.i | øe/øi 324/310 mm øe/øi 324/310 mm | m m | 4 |  | 0 | 0
13.03 | Pannelli rad. a pav., riscaldamento a muro e soffitto, ed acc. Fußbodenheizung, Wand- und Deckenheizung und Zubehör
13.03.01 | Riscaldamento radiante a pavimento e accessori Fußbodenheizfläche und Zubehör
13.03.01.01 | Pannello radiante a pavimento e accessori Fußbodenheizfläche und Zubehör
13.03.01.01.b | distanza di posa: 10 cm Verlegeabstand: 10 cm | m2 m2 | 74.4 |  | 0 | 0
13.03.01.02 | Collettore per pannelli radianti ed accessori Fußbodenheizungsverteiler und Zubehör
13.03.01.02.h | 10 circuiti 10 Kreisläufe | cad St | 1 |  | 0 | 0
13.03.01.03* | Pannello radiante a pavimento "Sportboden" Fußbodenheizung "Sportboden"
13.03.01.03.a* | Tipo "Sportboden" Typ "Sportboden | m2 m2 | 442.6 |  | 0 | 0
13.03.01.04* | Collettore per pannelli radianti a pavimento "Sportboden" Fußbodenheizungsverteiler "Sportboden"
13.03.01.04.a* | Attacco DN40 - 9 circuiti D.25x2,3mm Anschluss DN32 - 9 Kreisläufe, D. 25 x 2,3mm | cad St | 2 |  | 0 | 0
13.03.01.05* | Cassetta collettore ad incasso Unterputz-Verteilerschrank
13.03.01.05.a* | per collettore fino 10 circuiti Für Verteiler bis 10 Kreisläufe | cad St | 1 |  | 0 | 0
13.03.01.05.b* | per collettore "Sportboden) fino 10 circuiti Für Verteiler "Sportboden" bis 10 Kreisläufe | cad St | 2 |  | 0 | 0
13.03.04 | Radiatori a tubo Röhrenheizkörper
13.03.04.04 | Radiatore a tubo H 600 Röhrenheizkörper H 600
13.03.04.04.b | 3 colonne 3-säulig | elem Glied | 60 |  | 0 | 0
13.03.04.05 | Radiatore a tubo H 750 Röhrenheizkörper H 750
13.03.04.05.b | 3 colonne 3-säulig | elem Glied | 40 |  | 0 | 0
13.03.07 | Valvole per radiatori Heizkörperventile
13.03.07.01 | Valvola termostatica Thermostatventil
13.03.07.01.b | DN 15 - 1/2" DN 15 - 1/2 | cad St | 180 |  | 0 | 0
13.03.07.03 | Detentore per radiatori Rücklaufregler
13.03.07.03.b | DN 15 - 1/2" DN 15 - 1/2 | cad St | 180 |  | 0 | 0
13.03.07.04 | Valvolina di sfiato per radiatori Heizkörperentlüftungsventil | cad St | 180 |  | 0 | 0
13.03.08 | Accessori per radiatori Zubehör für Heizkörper
13.03.08.01 | Mensole universali a coppia Universalwandkonsolen paarweise
13.03.08.01.a | lunghezza 65 mm Länge: 65 mm | cad St | 176 |  | 0 | 0
13.03.08.01.b | lunghezza 95 mm Länge: 95 mm | cad St | 4 |  | 0 | 0
13.03.13.03 | Radiatori a piastre Flachheizkörper
13.03.13.03.p | H = 600 mm - L = 900 mm - 2194 W H = 600 mm - L = 900 mm - 2194 W | cad St | 64 |  | 0 | 0
13.03.13.03.q | H = 600 mm - L = 1000 mm - 2438 W H = 600 mm - L = 1000 mm - 2438 W | cad St | 24 |  | 0 | 0
13.03.13.03.s | H = 600 mm - L = 1400 mm - 3412 W H = 600 mm - L = 1400 mm - 3412 W | cad St | 8 |  | 0 | 0
13.03.13.03.t | H = 600 mm - L = 1800 mm - 4388 W H = 600 mm - L = 1800 mm - 4388 W | cad St | 4 |  | 0 | 0
13.03.13.03.u | H = 600 mm - L = 2000 mm - 4875 W H = 600 mm - L = 2000 mm - 4875 W | cad St | 4 |  | 0 | 0
13.03.13.03.v | H = 900 mm - L = 1400 mm - 4599 W H = 900 mm - L = 1400 mm - 4599 W | cad St | 4 |  | 0 | 0
13.03.13.05 | Radiatore a due piastre, D99 Flachheizörper; zweifache Platte, D99
13.03.13.05.k | H 600 mm - L 1200 mm - 2925 W H 600 mm - L 1200 mm - 2925 W | cad St | 27 |  | 0 | 0
13.03.13.05.l | H 600 mm - L 1680 mm - 4095 W H 600 mm - L 1680 mm - 4095 W | cad St | 20 |  | 0 | 0
13.03.13.05.m | H 900 mm - L 720 mm - 2365 W H 900 mm - L 720 mm - 2365 W | cad St | 8 |  | 0 | 0
13.03.13.05.n | H 900 mm - L 1200 mm - 3942 W H 900 mm - L 1200 mm - 3942 W | cad St | 13 |  | 0 | 0
13.04 | Tubazioni ed accessori Rohrleitungen und Zubehör
13.04.01 | Tubi in acciaio Stahlrohre
13.04.01.01 | Tubo d'acciaio nero senza saldatura, nero Nahtloses Gewindestahlrohr, schwarz
13.04.01.01.a | ø 3/8" ø 3/8 | m m | 10 |  | 0 | 0
13.04.01.01.b | ø 1/2" ø 1/2 | m m | 28 |  | 0 | 0
13.04.01.01.c | ø 3/4" ø 3/4 | m m | 22 |  | 0 | 0
13.04.01.01.d | ø 1" ø 1 | m m | 42 |  | 0 | 0
13.04.01.01.e | ø 5/4" ø 5/4 | m m | 45 |  | 0 | 0
13.04.01.01.f | ø 6/4" ø 6/4 | m m | 45 |  | 0 | 0
13.04.01.02 | Tubo bollitore in acciaio senza saldatura Nahtloses Siederohr aus Stah
13.04.01.02.a | ø 64/70 mm ø 64/70 mm | m m | 35 |  | 0 | 0
13.04.01.02.b | ø 70/76 mm ø 70/76 mm | m m | 35 |  | 0 | 0
13.04.01.02.c | ø 82/89 mm ø 82/89 mm | m m | 30 |  | 0 | 0
13.04.01.04 | Tubazione preisolata in acciaio Vorisolierte Stahlrohrheizung
13.04.01.04.e | DN 40/110 DN 40/110 | m m | 50 |  | 0 | 0
13.04.02 | Tubi in rame Kupferrohre
13.04.02.01 | Tubazioni in rame Kupferrohr
13.04.02.01.c | ø 15x1mm ø 15x1mm | m m | 400 |  | 0 | 0
13.04.02.01.d | ø 18x1mm ø 18x1mm | m m | 80 |  | 0 | 0
13.04.03 | Tubi in plastica Kunststoffrohre
13.04.03.01 | Tubo in plastica per impianti di riscaldamento Kunststoffrohr für Heizungsanlagen
13.04.03.01.a | DN 10 - PN 10 DN 10 - PN 10 | m m | 230 |  | 0 | 0
13.04.03.01.b | DN 15 - PN 10 DN 15 - PN 10 | m m | 260 |  | 0 | 0
13.04.03.01.c | DN 20 - PN 10 DN 20 - PN 10 | m m | 330 |  | 0 | 0
13.04.03.01.d | DN 25 - PN 6 DN 25 - PN 6 | m m | 420 |  | 0 | 0
13.04.03.01.e | DN 32 - PN 6 DN 32 - PN 6 | m m | 625 |  | 0 | 0
13.04.03.01.f | DN 40 - PN 6 DN 40 - PN 6 | m m | 190 |  | 0 | 0
13.04.03.01.g | DN 50 - PN 6 DN 50 - PN 6 | m m | 160 |  | 0 | 0
13.04.04 | Accessori per tubazioni Zubehör
13.04.04.01 | Sovrapprezzo per tubazioni sospese Aufpreis für aufgehängte Leitungen
13.04.04.01.a | ø tubo 3/8" ø Rohr 3/8 | m m | 10 |  | 0 | 0
13.04.04.01.b | ø tubo 1/2" ø Rohr 1/2 | m m | 28 |  | 0 | 0
13.04.04.01.c | ø tubo 3/4" ø Rohr 3/4 | m m | 22 |  | 0 | 0
13.04.04.01.d | ø tubo 1" ø Rohr 1 | m m | 42 |  | 0 | 0
13.04.04.01.e | ø tubo 5/4" ø Rohr 5/4 | m m | 45 |  | 0 | 0
13.04.04.01.f | ø tubo 6/4" ø Rohr 6/4 | m m | 45 |  | 0 | 0
13.04.04.01.g | ø tubo 2" ø Rohr 2 | m m | 35 |  | 0 | 0
13.04.04.01.h | ø tubo 2 1/2" ø Rohr 2 1/2 | m m | 35 |  | 0 | 0
13.04.04.01.i | ø tubo 3" ø Rohr 3 | m m | 30 |  | 0 | 0
13.05 | Isolamento ed accessori Rohrisolierungen und Zubehör
13.05.01 | Isolamento per tubazioni con lana di roccia Rohrisolierung mit Steinwolle
13.05.01.01 | Isolamento per tubazioni con lana di roccia D 30 Rohrisolierung mit Steinwolle D 30
13.05.01.01.a | ø 1/2" ø 1/2 | ml ml | 20 |  | 0 | 0
13.05.01.01.b | ø 3/4" ø 3/4 | ml ml | 28 |  | 0 | 0
13.05.01.01.c | ø 1" ø 1 | ml ml | 42 |  | 0 | 0
13.05.01.01.d | ø 5/4" ø 5/4 | ml ml | 42 |  | 0 | 0
13.05.01.01.e | ø 6/4" ø 6/4 | ml ml | 45 |  | 0 | 0
13.05.01.01.f | ø 2" ø 2 | ml ml | 15 |  | 0 | 0
13.05.01.02 | Isolamento per tubazioni con lana di roccia D 40 Rohrisolierung mit Steinwolle D 40
13.05.01.02.a | ø 2" ø 2 | m m | 35 |  | 0 | 0
13.05.01.02.b | ø 2 1/2" ø 2 1/2 | m m | 35 |  | 0 | 0
13.05.01.02.c | ø 3" ø 3 | m m | 30 |  | 0 | 0
13.05.01.04 | Isolamento termico di tubi con protezione esterna in alluminio Rohrisolierung mit Aluminiumblechabdeckung
13.05.01.04.e | spess. 50, ø 4 ÷ 6" D 50, ø 4 ÷ 6 | m2 m2 | 3 |  | 0 | 0
13.05.01.04.g | spess. 70, ø > 324 mm D 70, ø > 324 mm | m2 m2 | 6 |  | 0 | 0
13.05.03 | Isolamento per tubazioni con polietilene espanso (PE-LD) Rohrisolierungen mit Polyäthylenschaum PE-LD
13.05.03.02 | Isolamento termico in polietilene D 9 Wärmeisolierung aus Polyäthylenschaum D 9
13.05.03.02.a | ø 3/8" ø 3/8 | m m | 230 |  | 0 | 0
13.05.03.02.b | ø 1/2" ø 1/2 | m m | 260 |  | 0 | 0
13.05.03.02.c | ø 3/4" ø 3/4 | m m | 330 |  | 0 | 0
13.05.03.02.d | ø 1" ø 1 | m m | 20 |  | 0 | 0
13.05.03.02.e | ø 5/4" ø 5/4 | m m | 65 |  | 0 | 0
13.05.03.02.f | ø 6/4" ø 6/4 | m m | 30 |  | 0 | 0
13.05.03.03 | Isolamento termico in polietilene D 13 Wärmeisolierung aus Polyäthylenschaum D 13
13.05.03.03.c | ø 1" ø 1 | m m | 420 |  | 0 | 0
13.05.03.03.d | ø 5/4" ø 5/4 | m m | 65 |  | 0 | 0
13.05.03.03.e | ø 6/4" ø 6/4 | m m | 30 |  | 0 | 0
13.05.03.04 | Isolamento termico in polietilene D 19 Wärmeisolierung aus Polyäthylenschaum D 19
13.05.03.04.a | ø tubo 5/4" ø Rohr 5/4 | m m | 560 |  | 0 | 0
13.05.03.04.b | ø tubo 6/4" ø Rohr 6/4 | m m | 160 |  | 0 | 0
13.05.03.04.c | ø tubo 2" ø Rohr 2 | m m | 180 |  | 0 | 0
13.06 | Impianto elettrico e di regolazione ed accessori Elektro- und Regelungsanlagen mit Zubehör
13.06.01 | Apparecchiature di regolazione elettronica Elektronische Regelungsanlagen
13.06.01.02 | Regolatore elettronico digitale a microprocessore Mikroprozessor-Regelsystem
13.06.01.02.b | due circuiti di riscaldamento 2 Heizkreise | cad St | 3 |  | 0 | 0
13.06.01.04 | Programmatore elettronico della temperatura ambiente Elektronischer Raumtemperaturregler
13.06.01.04.a | programma giornaliero Tagesprogramm | cad St | 3 |  | 0 | 0
13.06.01.07* | Quadro per il montaggio a parete Schaltschrank für Wandmontage
13.06.01.07.b* | Quadro centrale tecnica Palestra Schaltschrank Technikraum Turnhalle | cad St | 1 |  | 0 | 0
13.06.01.07.e* | Quadro centrale termica "Scapolo" Schaltschrank Heizraum "Scapolo | cad St | 1 |  | 0 | 0
13.06.01.08* | Linee elettriche Verkabelung
13.06.01.08.b* | Linee elettriche centrale tecnica Palestra Verkabelung Technikraum Turnhalle | cad St | 1 |  | 0 | 0
13.06.01.08.e* | Linee elettriche centrale termica "Scapolo" Verkabelung Heizraum "Scapolo | cad St | 1 |  | 0 | 0
13.06.01.09* | Prova di funzionamento e messa in funzione dell' impianto Funktionsprobe und Inbetriebnahme der Steuerungsanlage
13.06.01.09.b* | Prova di funzionamento e messa in funzione impianto Palestra Funktionsprobe und Inbetriebnahme der Steuerung Turnhalle | cad St | 1 |  | 0 | 0
13.06.01.09.e* | Prova di funzionamento e messa in funzione impianto "Scapolo" Funktionsprobe und Inbetriebnahme der Steuerung "Scapolo | cad St | 1 |  | 0 | 0
13.06.02 | Sonde Fühler
13.06.02.01 | Sonda di temperature di mandata Vorlauftemperaturfühler
13.06.02.01.a | ad immersione con guaina in ottone Schutzhülle aus Messing | cad St | 8 |  | 0 | 0
13.06.02.01.b | ad immersione con guaina in acciaio INOX Schutzhülle aus INOX Stahl | cad St | 4 |  | 0 | 0
13.06.02.02 | Termosonda esterna Außentemperaturfühler | cad St | 2 |  | 0 | 0
13.06.02.05 | Termostato di regolazione Regelthermostat | cad St | 2 |  | 0 | 0
13.06.02.06 | Termostato di sicurezza Sicherheitsthermostat | cad St | 2 |  | 0 | 0
13.06.03 | Valvole miscelatrici e valvole a settore Mischventile und Kükenmischer
13.06.03.01 | Valvola di regolazione modulante a tre vie esecuzione filettata Stetiges Drei-Wege-Regelventil in Gewindeausführung
13.06.03.01.b | DN 20 - G 3/4" DN 20 - G 3/4 | cad St | 1 |  | 0 | 0
13.06.03.01.c | DN 25 - G 1" DN 25 - G 1 | cad St | 1 |  | 0 | 0
13.06.03.01.e | DN 40 - G 6/4" DN 40 - G 6/4 | cad St | 1 |  | 0 | 0
13.06.03.02 | Valvola di regolazione modulante a tre vie in esecuzione flangiata Stetiges Drei-Wege-Regelventil in Flanschenausführung
13.06.03.02.b | DN 50 - G 2" DN 50 - G 2 | cad St | 2 |  | 0 | 0
13.06.03.07 | Valvola di zona a tre vie Zonendreiwegeventil
13.06.03.07.c* | DN 25 - 1" DN 25 - 1 | cad St | 1 |  | 0 | 0
13.06.03.07.d* | DN 32 - 5/4" DN 32 - 5/4 | cad St | 2 |  | 0 | 0
13.07 | Impianto di Termoventilazione Raumlüftungsanlage
13.07.01 | Unitá Trattamento Aria con Accessori Lüftungsgeräte und Zubehör
13.07.01.01* | Unitá trattamento aria con recuperatore rotativo 7.800m³/h Lüftungsgerät mit rotativem Wärmetauscher 7.800 m³/h
13.07.01.01.a* | Portata 7.800m³/h Tipo ERSR17 Luftmenge 7.800m³/h Tipo ERSR17 | cad St | 1 |  | 0 | 0
13.07.01.02* | Unitá trattamento aria con recuperatore statico 1.000m³/h Lüftungsgerät mit statischem Wärmetauscher 1.000 m³/h
13.07.01.02.a* | Portata 1000m³/h Tipo RPF010 con quadro CCO2 Luftmenge 1000m³/h Tipo RPF010 mit Schaltfeld CCO2 | cad St | 1 |  | 0 | 0
13.07.01.02.b* | Portata 790m³/h Tipo RPF008 con quadro CMF Luftmenge 790m³/h Tipo RPF008 mit Schaltfeld CMF | cad St | 1 |  | 0 | 0
13.07.01.03* | Silenziatore a culisse Kulissenschalldämpfer
13.07.01.03.a | Portata fino 8000m³/h Lungezza 1500mm Luftmenge 8000m³/h Länge 1500mm | cad St | 2 |  | 0 | 0
13.07.01.03.c | Portata fino 1000m³/h Lungezza 1500mm Luftmenge 1000m³/h Länge 1500mm | cad St | 4 |  | 0 | 0
13.07.01.04* | Serranda Tagliafuoco REI120 Brandschutzklappe REI120
13.07.01.04.b | Dimensione 1000x500mm Abmessungen 1000x500mm | cad St | 1 |  | 0 | 0
13.07.01.04.c | Dimensione 300x300mm Abmessungen 300x300mm | cad St | 2 |  | 0 | 0
13.07.01.04.d | Dimensione 200x200mm Abmessungen 200x200mm | cad St | 4 |  | 0 | 0
13.07.01.04.e | Diametro D.630mm Durchmesser D.630mm | cad St | 2 |  | 0 | 0
13.07.01.05* | Griglia di presa aria esterna Frischluft- und Fortluftgitter
13.07.01.05.a | Portata fino 10000m³/h Luftmenge bis 10000m³/h | cad St | 2 |  | 0 | 0
13.07.02 | Rete di distribuzione aria Luftverteilungsnetz
13.07.02.01* | Canali in lamiera zincata, spessore minimo 0,8 - 1 mm Luftkanäle aus verzinktem Stahlblech 0,8 - 1 mm
13.07.02.01.a | Canale rettangolare Rechteckiger Kanal | m² m² | 155 |  | 0 | 0
13.07.02.02* | Canali in lamiera zincata, spessore minimo 0,6 mm Luftkanäle aus verzinktem Stahlblech 0,6 mm
13.07.02.02.a | Diametro D.800mm Durchmesser D.800mm | m m | 25 |  | 0 | 0
13.07.02.02.c | Diametro D.630mm Durchmesser D.630mm | m m | 50 |  | 0 | 0
13.07.02.02.d | Diametro D.560mm Durchmesser D.560mm | m m | 20 |  | 0 | 0
13.07.02.02.e | Diametro D.500mm Durchmesser D.500mm | m m | 20 |  | 0 | 0
13.07.02.02.h | Diametro D.355mm Durchmesser D.355mm | m m | 35 |  | 0 | 0
13.07.02.02.i | Diametro D.315mm Durchmesser D.315mm | m m | 5 |  | 0 | 0
13.07.02.02.j | Diametro D.250mm Durchmesser D.250mm | m m | 10 |  | 0 | 0
13.07.02.02.k | Diametro D.200mm Durchmesser D.200mm | m m | 35 |  | 0 | 0
13.07.02.03* | Isolazione esterna dei canali d'aria Außenisolierung der Blechkanäle
13.07.02.03.a | Isolamento termico spessore 19mm Außenisolierung Stärke 19mm | m² m² | 155 |  | 0 | 0
13.07.03 | Griglie di ventilazione Lüftungsgitter
13.07.03.01* | Griglia di mandata in acciaio zincato ed verniciato Zuluftgitter aus verzinktem, lackiertem Stahlblech
13.07.03.01.a | Dimensione 625x150mm Abmessungen 625x150mm | cad St | 12 |  | 0 | 0
13.07.03.01.b | Dimensione 525x125mm Abmessungen 525x125mm | cad St | 2 |  | 0 | 0
13.07.03.01.c | Dimensione 400x100mm Abmessungen 400x100mm | cad St | 5 |  | 0 | 0
13.07.03.02* | Griglia di ripresa in acciaio zincato ed verniciato Abluftgitter aus verzinktem, lackiertem Stahlblech
13.07.03.02.a | Dimensione 825x250mm Abmessungen 825x250mm | cad St | 6 |  | 0 | 0
13.07.03.02.b | Dimensione 400x100mm Abmessungen 400x100mm | cad St | 9 |  | 0 | 0
14 | Impianti sanitari Sanitäranlagen
14.01 | Distribuzione dell'acqua potabile ed accessori Brauchwasserverteilung und Zubehör
14.01.01 | Contatori d'acqua Wasserzähler
14.01.01.01 | Contatore di acqua fredda per piccole portate Kaltwasserzähler für kleine Mengen
14.01.01.01.e | DN 32 - 5/4" - 6 m3/h DN 32 - 5/4" - 6 m3/h | cad St | 1 |  | 0 | 0
14.01.01.02 | Contatore di acqua fredda per grandi portate Kaltwasserzähler für große Mengen
14.01.01.02.d | DN 65 - 70 m3/h DN 65 - 70 m3/h | cad St | 1 |  | 0 | 0
14.01.02 | Riduttori di pressione Druckreduzierventile
14.01.02.01 | Riduttore di pressione a manicotto Druckreduzierventil mit Muffenanschlüssen
14.01.02.01.d | 5/4" 5/4 | cad St | 1 |  | 0 | 0
14.01.02.02 | Riduttore di pressione flangiata Druckreduzierventil mit Flanschen
14.01.02.02.b | DN 80 DN 80 | cad St | 1 |  | 0 | 0
14.01.03 | Filtri d'acqua Wasserfilter
14.01.03.01 | Filtro a controlavaggio a manicotto Brauchwasserrückspülfilter mit Muffen
14.01.03.01.b | 5/4" - 5,5 m3/h 5/4" - 5,5 m3/h | cad St | 1 |  | 0 | 0
14.01.03.02 | Filtro a controlavaggio con flange Brauchwasserrückspülfilter mit Flanschen
14.01.03.02.b | DN 80 - 50 m3/h DN 80 - 50 m3/h | cad St | 1 |  | 0 | 0
14.01.03.05 | Filtro d'impurità a manicotto Smutzfänger mit Muffen
14.01.03.05.e | DN 32 - 5/4" DN 32 - 5/4 | cad St | 1 |  | 0 | 0
14.01.03.06 | Filtro d'impurità a flange Smutzfänger mit Flanschen
14.01.03.06.f | DN 80 - 3" DN 80 - 3 | cad St | 1 |  | 0 | 0
14.01.04 | Organi di intercettazione Absperrorgane
14.01.04.02 | Saracinesca a corpo piatto flangiata Flanschen - Flachschieber
14.01.04.02.d | DN 80 - 3" DN 80 - 3 | cad St | 4 |  | 0 | 0
14.01.04.04 | Valvola d'intercettazione a manicotto Schrägsitzventil mit Muffen
14.01.04.04.a | G 1/2" G 1/2 | cad St | 4 |  | 0 | 0
14.01.04.04.b | G 3/4" G 3/4 | cad St | 10 |  | 0 | 0
14.01.04.04.c | G 1" G 1 | cad St | 4 |  | 0 | 0
14.01.04.04.d | G 5/4" G 5/4 | cad St | 10 |  | 0 | 0
14.01.04.04.e | G 6/4" G 6/4 | cad St | 4 |  | 0 | 0
14.01.04.04.f | G 2" G 2 | cad St | 8 |  | 0 | 0
14.01.04.04.g | G 21/2" G 21/2 | cad St | 6 |  | 0 | 0
14.01.04.05 | Rubinetto di erogazione Auslaufventil
14.01.04.05.a | G 1/2" G 1/2 | cad St | 3 |  | 0 | 0
14.01.04.05.b | G 3/4" G 3/4 | cad St | 2 |  | 0 | 0
14.01.04.07 | Valvola da incasso Unterputzventil
14.01.04.07.a | G 1/2" G 1/2 | cad St | 6 |  | 0 | 0
14.01.04.07.b | G 3/4" G 3/4 | cad St | 2 |  | 0 | 0
14.01.04.07.c | G 1" G 1 | cad St | 128 |  | 0 | 0
14.01.04.08 | Rubinetto di carico e scarico Füll- und Entleerungshahn
14.01.04.08.b | 1/2" 1/2 | cad St | 16 |  | 0 | 0
14.01.04.09 | Rubinetto ad angolo Eckventil
14.01.04.09.b | 3/8" - 1/2", con filtro 3/8" - 1/2", mit Schmutzfilter | cad St | 404 |  | 0 | 0
14.01.05 | Valvole di ritegno Rückflußverhinderer
14.01.05.01 | Valvola di ritegno a tappo flangiata Klappenrückschlagventil mit Flanschen
14.01.05.01.h | DN 80 - 3" DN 80 - 3 | cad St | 1 |  | 0 | 0
14.01.05.02 | Valvola di ritegno a manicottoflangiata Klappenrückschlagventil mit Muffen
14.01.05.02,d | DN 25 - 1" DN 25 - 1 | cad St | 2 |  | 0 | 0
14.01.05.02.b | DN 15 - 1/2" DN 15 - 1/2 | cad St | 3 |  | 0 | 0
14.01.05.02.c | DN 20 - 3/4" DN 20 - 3/4 | cad St | 6 |  | 0 | 0
14.01.05.02.d | DN 25 - 1" DN 25 - 1 | cad St | 1 |  | 0 | 0
14.01.05.02.e | DN 32 - 5/4" DN 32 - 5/4 | cad St | 3 |  | 0 | 0
14.01.05.02.f | DN 40 - 6/4" DN 40 - 6/4 | cad St | 2 |  | 0 | 0
14.01.05.02.g | DN 50 - 2" DN 50 - 2 | cad St | 6 |  | 0 | 0
14.01.05.02.h | DN 65 - 2 1/2" DN 65 - 2 1/2 | cad St | 2 |  | 0 | 0
14.01.06 | Valvole miscelatrici per acqua sanitaria Brauchwassermischventile
14.01.06.02 | Miscelatore elettronico in esecuzione compatta Elektronischer Kompaktmischer
14.01.06.02.c | DN 25 - 1" - 130 l/min DN 25 - 1" - 130 l/min | cad St | 1 |  | 0 | 0
14.01.06.02.f | DN 50 - 2" - 290 l/min DN 50 - 2" - 290 l/min | cad St | 2 |  | 0 | 0
14.01.07 | Pompe per acqua sanitaria Brauchwasserzirkulationspumpen
14.01.07.01 | Pompa di ricircolo a manicotto Zirkulationspumpe mit Muffen
14.01.07.01.a | DN 15 - 1/2" - 0,4 m3/h - 7 kPa DN 15 - 1/2" - 0,4 m3/h - 7 kPa | cad St | 1 |  | 0 | 0
14.01.07.01.d | DN 32 - 5/4" - 2,0 m3/h - 33 kPa DN 32 - 5/4" - 2,0 m3/h - 33 kPa | cad St | 2 |  | 0 | 0
14.01.08 | Disconnettore di rete Rohrnetztrenner
14.01.08.01 | Disconnettore di rete a manicotto Rohrnetztrenner mit Muffen
14.01.08.01.d | DN 32 - 5/4" DN 32 - 5/4 | cad St | 1 |  | 0 | 0
14.01.08.01.f | DN 50 - 2" DN 50 - 2 | cad St | 1 |  | 0 | 0
14.01.08.02 | Disconnettore di rete a flangiato Rohrnetztrenner mit Flanschen
14.01.08.02.d | DN 80 - 3" DN 80 - 3 | cad St | 1 |  | 0 | 0
14.01.09 | Vasi d'espansione Ausdehnungsgefäße
14.01.09.01 | Vaso d'espansione a membrana Membranausdehnungsgefäß
14.01.09.01.d | 18 l 18 l | cad St | 1 |  | 0 | 0
14.01.09.01.g | 50 l 50 l | cad St | 2 |  | 0 | 0
14.01.10 | Demineralizzatori d'acqua Wasserenthärter
14.01.10.02 | Pompa di dosaggio a pistone Kolbendosierpumpe
14.01.10.02.d | 400 m3/mese - raccordo 1 1/2" - dp = 0,8 bar 400 m3/Monat - Anschluß 1 1/2" - dp = 0,8 bar | cad St | 1 |  | 0 | 0
14.01.10.03* | Demineralizzatore d'acqua Wasserenthärtungsanlage
14.01.10.03.a | Qn = 20 m3/h - raccordo DN65 - contenitore sale 2x500 l - Tipo JM-DX 1000-P Qn = 20 m3/h - Anschluß DN - Salzbehälter 2x500 l - Tipo JM-DX 1000-P | cad St | 1 |  | 0 | 0
14.02 | Impianti antincendio ed accessori Brandschutzanlagen und Zubehör
14.02.03 | Naspi Haspeln
14.02.03.01* | Cassetta antincendio con naspo per incasso Feuerlöschkasten mit Haspelanlage für Auf- oder Unterputzmontage
14.02.03.01.b | tipo UNI 25-HH25 - dim. 650x600x210 mm Typ UNI 25-HH25 - Abm. 650x600x210 mm | cad St | 23 |  | 0 | 0
14.02.04 | Attacchi motopompa Löschwagenanschluß
14.02.04.01 | Attacco motopompa Motorpumpenanschluß
14.02.04.01.a | Storz "B" x G 2" Storz "B" x G 2 | cad St | 2 |  | 0 | 0
14.03 | Impianti di scarico e di aerazione ed accessori Abwasser- und Entlüftungsanlagen mit Zubehör
14.03.01 | Pozzetto di scarico Bodenabläufe
14.03.01.01 | Pozzetto di scarico con griglia in acciaio INOX Bodenablauf mit Inoxrost
14.03.01.01.a | DN 50 DN 50 | cad St | 6 |  | 0 | 0
14.03.01.03 | Pozzetto di scarico a pavimento in ghisa Bodenablauf aus Guß
14.03.01.03.a | DN 70 DN 70 | cad St | 4 |  | 0 | 0
14.03.01.04* | Canaletta di scarico con griglia in acciaio INOX Bodenablaufkanal mit Inoxrost
14.03.01.04.a | DN 100 - Lungezza 3m DN 100 - Länge 3m | cad St | 2 |  | 0 | 0
14.03.01.04.b | DN 100 - Lungezza 2m DN 100 - Länge 2m | cad St | 3 |  | 0 | 0
14.03.02 | Gruppo di sollevamento per acque nere Abwasserhebeanlagen
14.03.02.01 | Gruppo di sollevamento per acque nere in esecuzione compatta Kompaktkleinhebeanlage
14.03.02.01.a | Capacità serbatoio: 90 l - 6 m3/h - 120 kPa Tankvolumen: 90 l - 6 m3/h - 120 kPa | cad St | 1 |  | 0 | 0
14.03.03 | Ventilatori di areazione Entlüftungsventilatoren
14.03.03.03* | Ventilatore per WC singolo ad alta prevalenza 100m³/h Einzel-WC-Ventilator mit hohem Überdruck 100m³/h
14.03.03.03.a | F90 - portata nominale 100 m3/h - 70 Pa F90 - Nennmenge 100 m3/h - 70 Pa | cad St | 64 |  | 0 | 0
14.04 | Tubazioni ed accessori Rohrleitungen und Zubehör
14.04.02 | Tubazioni in acciaio Stahlrohrleitungen
14.04.02.01 | Tubo d'acciaio zincato senza saldatura per filetti Verzinktes, nahtloses Gewindestahlrohr
14.04.02.01.b | G 1/2" G 1/2 | m m | 30 |  | 0 | 0
14.04.02.01.c | G 3/4" G 3/4 | m m | 25 |  | 0 | 0
14.04.02.01.d | G 1" G 1 | m m | 145 |  | 0 | 0
14.04.02.01.e | G 5/4" G 5/4 | m m | 195 |  | 0 | 0
14.04.02.01.f | G 6/4" G 6/4 | m m | 70 |  | 0 | 0
14.04.02.01.g | G 2" G 2 | m m | 45 |  | 0 | 0
14.04.02.01.h | G 21/2" G 21/2 | m m | 35 |  | 0 | 0
14.04.02.01.i | G 3" G 3 | m m | 30 |  | 0 | 0
14.04.04 | Tubazioni in plastica per acqua sanitaria Kunststoffleitungen für Sanitärwarmwasser
14.04.04.01 | Tubo in polietilene (PE-Xa) Polyäthylenrohr (PE-Xa)
14.04.04.01.a | øa 16 * 2,2 mm øa 16 * 2,2 mm | m m | 1305 |  | 0 | 0
14.04.04.01.b | øa 20 * 2,8 mm øa 20 * 2,8 mm | m m | 1475 |  | 0 | 0
14.04.04.01.c | øa 25 * 3,5 mm øa 25 * 3,5 mm | m m | 1500 |  | 0 | 0
14.04.04.01.d | øa 32 * 4,4 mm øa 32 * 4,4 mm | m m | 395 |  | 0 | 0
14.04.04.01.e | øa 40 * 5,5 mm øa 40 * 5,5 mm | m m | 520 |  | 0 | 0
14.04.04.01.f | øa 50 * 6,9 mm øa 50 * 6,9 mm | m m | 240 |  | 0 | 0
14.04.04.01.g | øa 63 * 8,7 mm øa 63 * 8,7 mm | m m | 240 |  | 0 | 0
14.04.05 | Tubi in polietilene per condotte di pressione Polyäthylenrohre für Druckleitungen
14.04.05.02 | Tubo in polietilene ad alta densità (PE-HD), PN 10 Druckleitung aus Polyäthylenrohr PE-HD, PN 10
14.04.05.02.e | øa 50 * 4,6 mm øa 50 * 4,6 mm | m m | 50 |  | 0 | 0
14.04.05.02.h | øa 90 * 8,2 mm øa 90 * 8,2 mm | m m | 50 |  | 0 | 0
14.04.07 | Tubazioni di scarico in polietilene PE-HD Abwasserrohrleitungen aus Polyäthylen PE-HD
14.04.07.01 | Tubazione di scarico in polietilene temperato Abflußleitung aus getempertem Polyäthylen PE-HD
14.04.07.01.a | øa 32 mm øa 32 mm | m m | 42 |  | 0 | 0
14.04.07.01.b | øa 40 mm øa 40 mm | m m | 140 |  | 0 | 0
14.04.07.01.c | øa 50 mm øa 50 mm | m m | 803 |  | 0 | 0
14.04.07.01.d | øa 63 mm øa 63 mm | m m | 630 |  | 0 | 0
14.04.07.01.e | øa 75 mm øa 75 mm | m m | 133 |  | 0 | 0
14.04.07.01.f | øa 90 mm øa 90 mm | m m | 315 |  | 0 | 0
14.04.07.01.g | øa 100 mm øa 100 mm | m m | 330 |  | 0 | 0
14.04.08 | Tubazioni di scarico in polipropilene rinforzato con minerali Abwasserleitungen aus Polypropylen mit Quarzfüllung
14.04.08.01 | Tubazione in polipropilene Polypropylenrohr
14.04.08.01.c | DN 100 DN 100 | m m | 389 |  | 0 | 0
14.04.08.06 | Pezzo d'ispezione in polipropilene rinforzato Inspektionsstück aus Polypropylen
14.04.08.06.c | DN 100 DN 100 | cad St | 24 |  | 0 | 0
14.04.09 | Tubazioni di scarico in PVC Abwasserleitungen aus PVC
14.04.09.01 | PVC per fognatura PVC für Kanalisation
14.04.09.01.a | DN 110 mm DN 110 mm | m m | 115 |  | 0 | 0
14.04.09.01.b | DN 125 mm DN 125 mm | m m | 130 |  | 0 | 0
14.04.09.01.c | DN 160 mm DN 160 mm | m m | 60 |  | 0 | 0
14.04.09.01.d | DN 200 mm DN 200 mm | m m | 50 |  | 0 | 0
14.04.09.01.e | DN 250 mm DN 250 mm | m m | 50 |  | 0 | 0
14.04.09.04 | Pezzo d'ispezione in PVC Inspektionsstück aus PVC
14.04.09.04.b | DN 125 mm DN 125 mm | cad St | 1 |  | 0 | 0
14.04.09.04.c | DN 160 mm DN 160 mm | cad St | 4 |  | 0 | 0
14.04.09.04.d | DN 200 mm DN 200 mm | cad St | 1 |  | 0 | 0
14.04.10 | Tubazioni di sfiato in PVC Entlüftungsrohrleitungen aus PVC
14.04.10.01 | Tubazione di sfiato in PVC PVC-Entlüftungsrohr
14.04.10.01.d | øa 100 øa 100 | m m | 855 |  | 0 | 0
14.04.10.02 | Cappello di sbocco Haube für Mündung
14.04.10.02.d | øa 100 øa 100 | m m | 86 |  | 0 | 0
14.04.11 | Accessori per tubazioni Zubehör für Rohrleitungen
14.04.11.01 | Sovrapprezzo per montaggio di tubazioni con fissaggio a soffitto Aufpreis für aufgehängte Leitungen
14.04.11.01.b | ø tubo 1/2" ø Rohr 1/2 | m m | 30 |  | 0 | 0
14.04.11.01.c | ø tubo 3/4" ø Rohr 3/4 | m m | 25 |  | 0 | 0
14.04.11.01.d | ø tubo 1" ø Rohr 1 | m m | 40 |  | 0 | 0
14.04.11.01.e | ø tubo 5/4" ø Rohr 5/4 | m m | 45 |  | 0 | 0
14.04.11.01.f | ø tubo 6/4" ø Rohr 6/4 | m m | 20 |  | 0 | 0
14.04.11.01.g | ø tubo 2" ø Rohr 2 | m m | 45 |  | 0 | 0
14.04.11.01.h | ø tubo 21/2" ø Rohr 21/2 | m m | 35 |  | 0 | 0
14.04.11.01.i | ø tubo 3" ø Rohr 3 | m m | 30 |  | 0 | 0
14.05 | Isolamento per tubazioni ed accessori Rohrisolierung und Zubehör
14.05.01 | Isolamento per tubazioni in polietilene espanso PE-LD Rohrisolierung aus Polyäthylenschaumstoff PE-LD
14.05.01.02 | Isolamento per tubazioni in polietilene espanso PE-LD D9 Rohrisolierung aus Polyäthylenschaumstoff PE-LD D9
14.05.01.02.a | ø tubo 3/8" ø Rohr 3/8 | m m | 1305 |  | 0 | 0
14.05.01.02.b | ø tubo 1/2" ø Rohr 1/2 | m m | 1475 |  | 0 | 0
14.05.01.02.c | ø tubo 3/4" ø Rohr 3/4 | m m | 1500 |  | 0 | 0
14.05.01.02.d | ø tubo 1" ø Rohr 1 | m m | 510 |  | 0 | 0
14.05.01.02.e | ø tubo 5/4" ø Rohr 5/4 | m m | 60 |  | 0 | 0
14.05.01.03 | Isolamento per tubazioni in polietilene espanso PE-LD D19 Rohrisolierung aus Polyäthylenschaumstoff PE-LD D19
14.05.01.03.a | ø tubo 5/4" ø Rohr 5/4 | m m | 610 |  | 0 | 0
14.05.01.03.b | ø tubo 6/4" ø Rohr 6/4 | m m | 290 |  | 0 | 0
14.05.01.03.c | ø tubo 2" ø Rohr 2 | m m | 240 |  | 0 | 0
14.05.02 | Isolamento per tubazioni con coppelle in poliuretano espanso Rohrisolierungen mit Schalen aus Polyurethanhartschaum
14.05.02.03 | Isolamento per tubazioni con coppelle in poliuretano D30 Rohrisolierungen mit Schalen aus Polyurethan D30
14.05.02.03.a | ø tubo 1/2" ø Rohr 1/2 | m m | 30 |  | 0 | 0
14.05.02.03.b | ø tubo 3/4" ø Rohr 3/4 | m m | 25 |  | 0 | 0
14.05.02.03.c | ø tubo 1" ø Rohr 1 | m m | 40 |  | 0 | 0
14.05.02.03.d | ø tubo 5/4" ø Rohr 5/4 | m m | 45 |  | 0 | 0
14.05.02.04 | Isolamento per tubazioni con coppelle in poliuretano D40 Rohrisolierungen mit Schalen aus Polyurethan D40
14.05.02.04.a | ø tubo 6/4" ø Rohr 6/4 | m m | 20 |  | 0 | 0
14.05.02.04.b | ø tubo 2" ø Rohr 2 | m m | 45 |  | 0 | 0
14.05.02.04.c | ø tubo 21/2" ø Rohr 21/2 | m m | 35 |  | 0 | 0
14.05.02.04.d | ø tubo 3" ø Rohr 3 | m m | 30 |  | 0 | 0
14.09 | Apparecchiature sanitarie ed accessori Sanitärgeräte und Zubehör
14.09.01 | Lavabi Waschtischanlagen
14.09.01.01 | Lavabo sospeso Waschbecken freistehend
14.09.01.01.f | 65 * 50 cm 65 * 50 cm | cad St | 262 |  | 0 | 0
14.09.01.08 | Sifone per lavabo Waschtischsiphon
14.09.01.08.a | ø 50 ø 50 | cad St | 262 |  | 0 | 0
14.09.01.09 | Miscelatore monoleva Einhebel-Einlochmischer | cad St | 262 |  | 0 | 0
14.09.02 | Vasi WC ed orinatoi Klosett- und Urinalanlagen
14.09.02.01 | Vaso WC - sospeso Klosettschale - wandhängend | cad St | 132 |  | 0 | 0
14.09.02.04 | Cassetta di risciacquo per WC Wandeinbauspülkasten | cad St | 132 |  | 0 | 0
14.09.02.07 | Sedile per WC completo di cerniere: Klosettdeckel komplett mit Scharnieren:
14.09.02.07.a | in plastica aus Kunststoff | cad St | 132 |  | 0 | 0
14.09.03 | Bidet Bidetanlagen
14.09.03.01 | Bidet sospeso Bidetschale wandhängend | cad St | 64 |  | 0 | 0
14.09.03.03 | Miscelatore monoleva per bidet Bidet - Einhebelmischer | cad St | 64 |  | 0 | 0
14.09.03.06 | Sifone per bidet Bidetsiphon | cad St | 64 |  | 0 | 0
14.09.04 | Docce Brauseanlagen
14.09.04.02 | Piatto doccia in resina acrilica Kunststoff - Brausewanne
14.09.04.02.b | 90 x 90 x 15 cm 90 x 90 x 15 cm | cad St | 128 |  | 0 | 0
14.09.04.03.01* | Miscelatore doccia Brausemischer | cad St | 140 |  | 0 | 0
14.09.04.07 | Gruppo per doccia con asta a muro Brausegarnitur mit Wandstange | cad St | 128 |  | 0 | 0
14.09.04.08 | Soffione doccia a muro Kopfbrause | cad St | 12 |  | 0 | 0
14.09.04.10 | Cabina doccia Duschtrennwände
14.09.04.10.a | parete singola - 185 * 85 cm a 3 pezzi einseitig - 185 * 85 cm 3-teilig | cad St | 128 |  | 0 | 0
14.09.04.11 | Gruppo di scarico Ablauf mit Geruchverschluß | cad St | 128 |  | 0 | 0
14.09.06 | Lavatoio Waschtroganlagen
14.09.06.01 | Lavatoio in acciaio per vani/tecnici Stahlausgußbecken für Betriebsräume | cad St | 9 |  | 0 | 0
14.09.06.03 | Lavatoio a parete Wandausgußbecken | cad St | 8 |  | 0 | 0
14.09.07 | Gruppi di allacciamento Anschlußgarnituren
14.09.07.01 | Attacco in attesa per cucina Küchenanschlußgarnitur | cad St | 3 |  | 0 | 0
14.09.07.02 | Attacco in attesa per lavatrice Waschmaschinenanschlußgarnitur | cad St | 64 |  | 0 | 0
14.09.08 | Lavelli per cucine Spültischanlagen
14.09.08.01 | Lavello per cucine da incasso in acciaio INOX Küchenspültisch - Einbauspülen aus INOX
14.09.08.01.a | bacinella con scolapiatti Einfacheinbaubecken | cad St | 3 |  | 0 | 0
14.09.08.03 | Gruppo a parete per lavello cucina Wandbatterie für Küchenspültische | cad St | 9 |  | 0 | 0
14.09.08.04 | Gruppo monoforo per lavello cucine Einlochbatterie für Küchenspültische | cad St | 3 |  | 0 | 0
14.09.08.06 | Rubinetto di erogazione Auslaufhahn | cad St | 9 |  | 0 | 0
14.09.11 | Accessori per bagni Zubehör für Naßzellen
14.09.11.01 | Specchiera di cristallo per lavabi Kristallspiegel für Waschbecken
14.09.11.01.a | 45 * 60 cm 45 * 60 cm | cad St | 262 |  | 0 | 0
14.09.11.02 | Portacarta per WC Papierrollenhalter | cad St | 132 |  | 0 | 0
14.09.11.03 | Portasapone Seifenhalter | cad St | 132 |  | 0 | 0
14.09.11.06 | Spazzola per WC WC - Reinigungsbürste | cad St | 132 |  | 0 | 0
14.09.11.08 | Asciugacapelli a parete per montaggio a parete Wandhaartrockner
14.09.11.08.a | 1000 W 1000 W | cad St | 2 |  | 0 | 0
14.09.11.09 | Cestino: Papierkorb: | cad St | 2 |  | 0 | 0
15.2.01.01 | Quadro elettrico di distribuzione (QG2) Elekrischer Unterverteiler (QG2) | a corpo Pauschal | 1 |  | 0 | 0
15.2.01.02 | Dispositivo di sezionamento di emergenza Vorrichtung zur Notausschaltung | a corpo Pauschal | 1 |  | 0 | 0
15.2.02.01.A | Canale portacavi 200x50 mm Kabelträger 200x50 mm | m m | 200 |  | 0 | 0
15.2.02.01.B | Canale portacavi 150x50 mm Kabelträger 150x50 mm | m m | 200 |  | 0 | 0
15.2.02.02.A | Tubazione flessibile diametro esterno 25 mm Flexibles Schutzrohr Aussendurchmesser 32 mm | m m | 400 |  | 0 | 0
15.2.02.02.B | Tubazione flessibile diametro esterno 32 mm Flexibles Schutzrohr Aussendurchmesser 32 mm | m m | 200 |  | 0 | 0
15.2.03.01.A | Linee elettriche di distribuzione 3x4 mm² Elektrische Verteilungsleitungen 3x4 mm² | m m | 200 |  | 0 | 0
15.2.03.01.B | Linee elettriche di distribuzione 3x2,5 mm² Elektrische Verteilungsleitungen 3x2,5 mm² | m m | 400 |  | 0 | 0
15.2.03.01.C | Linee elettriche di distribuzione 3x1,5 mm² Elektrische Verteilungsleitungen 3x1,5 mm² | m m | 400 |  | 0 | 0
15.2.04.01 | Prese a spina bipolari Zweipolige Steckdose | cad. Stk. | 45 |  | 0 | 0
15.2.04.02 | Prese a spina industriale monofase Einpolige Steckdose für Industriegebrauch, | cad. Stk. | 1 |  | 0 | 0
15.2.05.01 | Punto luce comandato da interruttore Lichtpunkt mit einpoligem Einfachschalter | cad. Stk. | 3 |  | 0 | 0
15.2.05.02 | Punto luce comandato da pulsante Lichtpunkt mit Tastensteuerung, | cad. Stk. | 8 |  | 0 | 0
15.2.05.03 | Punto luce comandato da sensore di movimento Lichtpunkt mit Steuerung durch Bewegungsmelder | cad. Stk. | 10 |  | 0 | 0
15.2.05.04 | Sovrapprezzo punto luce per illuminazione di sicurezza Mehrpreis für Lichtpunkt Notbeleuchtung | cad. Stk. | 13 |  | 0 | 0
15.2.05.05 | Corpo illuminante a soffitto T1 Anbauleuchte T1 | cad. Stk. | 47 |  | 0 | 0
15.2.05.06 | Corpo illuminante a soffitto T1 Anbauleuchte T1 | cad. Stk. | 7 |  | 0 | 0
15.2.05.07 | Corpo illuminante a soffitto T2 Anbauleuchte T2 | cad. Stk. | 1 |  | 0 | 0
15.2.05.08 | Corpo illuminante a soffitto T2 Anbauleuchte T2 | cad. Stk. | 1 |  | 0 | 0
15.2.05.09 | Corpo illuminante da incasso T3 Einbauleuchte T3 | cad. Stk. | 6 |  | 0 | 0
15.2.05.10 | Corpo illuminante da incasso T3 Einbauleuchte T3 | cad. Stk. | 2 |  | 0 | 0
15.2.05.11 | Corpo illuminante da incasso T4 Einbauleuchte T4 | cad. Stk. | 4 |  | 0 | 0
15.2.05.12 | Corpo illuminante a parete T5 Wandleuchte T5 | cad. Stk. | 5 |  | 0 | 0
15.2.05.13 | Corpo illuminante a parete T5 Wandleuchte T5 | cad. Stk. | 3 |  | 0 | 0
15.2.05.14 | Corpo illuminante a parete T6 Wandleuchte T6 | cad. Stk. | 2 |  | 0 | 0
15.2.05.15 | Corpo illuminante a parete T6 Wandleuchte T6 | cad. Stk. | 1 |  | 0 | 0
15.2.05.16 | Pulsante di comando luce Licht-Drucktaste, | cad. Stk. | 10 |  | 0 | 0
15.2.05.17 | Interruttore di comando luce Licht-Einfachschalter | cad. Stk. | 3 |  | 0 | 0
15.2.05.18 | Rivelatore di movimento Bewegungsmelder | cad. Stk. | 10 |  | 0 | 0
15.2.05.19 | Centrale di controllo illuminazione di sicurezza Zentrale zur Kontrolle der Not-Beleuchtungsanlage | cad. Stk. | 1 |  | 0 | 0
15.2.06.01 | Sistema di dispersione a maglia Maschen-Erdungsanlage | m m | 150 |  | 0 | 0
15.2.06.02 | Conduttore di terra Erdugsleiter | m m | 20 |  | 0 | 0
15.2.06.03 | Collettore di terra Erdugssammelschiene | cad. Stk. | 1 |  | 0 | 0
15.2.06.04 | Organi di discesa Ableiter | m m | 200 |  | 0 | 0
15.2.07.01 | Presa telefonica Telefon-Einbausteckdose | cad. Stk. | 1 |  | 0 | 0
15.2.07.02 | Cassetta di permutazione telefonica Telefonschrank | cad. Stk. | 1 |  | 0 | 0
15.2.08.01 | Centrale di rilevazione incendi a microprocessore Mikroprozessor-Brandmeldezentrale | cad. Stk. | 1 |  | 0 | 0
15.2.08.02 | Rilevatore ottico di fumo Optischer Rauchmelder | cad. Stk. | 22 |  | 0 | 0
15.2.08.03 | Zoccolo di montaggio RS-Menlersockel | cad. Stk. | 22 |  | 0 | 0
15.2.08.04 | Pulsante di emergenza Not-Drucktaste | cad. Stk. | 2 |  | 0 | 0
15.2.08.05 | Lampeggiante e sirena interna Blinkleuchte und Innensirene | cad. Stk. | 2 |  | 0 | 0
15.2.08.06 | Combinatore telefonico Telefonwahlgerät | cad. Stk. | 1 |  | 0 | 0
15.2.08.07 | Pannello ripetitore dei messaggi di allarme Fernbedientableu | cad. Stk. | 1 |  | 0 | 0
15.2.09.01 | Allacciamento elettrico dell'unità di trattamento dell'aria Elektrischer Anschluß des Lüftungsgerätes, | a corpo Pauschal | 2 |  | 0 | 0
15.2.09.02 | Allacciamento elettrico della sottocentrale termica Elektrischer Anschluss der Unterzentrale | a corpo Pauschal | 1 |  | 0 | 0
15.2.10 | INFRASTRUTTURE INFRASTRUKTUREN
15.2.10.01 | Allacciamento elettrico del quadro elettrico QG2 Anschluss des Elektroverteilers QG2 | m m | 250 |  | 0 | 0
15.2.10.02 | Cavo telefonico a 10 coppie 10-Paar Telefonleitung | m m | 500 |  | 0 | 0
15.2.10.03 | Interruttore automatico quadripolare scatolato Vierpoliger Leistungsschalter in Kompaktbauform | cad. Stk. | 1 |  | 0 | 0
15.5 | EDIFICIO "SCAPOLO" GEBÄUDE "SCAPOLO
15.5.01 | QUADRI ELETTRICI DI B.T. N.S. - VERTEILER
15.5.01.01 | Quadro elettrico di distribuzione (QG5) Elekrischer Unterverteiler (QG5) | a corpo Pauschal | 1 |  | 0 | 0
15.5.01.02 | Quadro elettrico di distribuzione per uso civile (Q01 - Q08) Elektrischer Unterverteiler für Zivilgebrauch (Q01 - Q08) | a corpo Pauschal | 8 |  | 0 | 0
15.5.02.01 | CAVIDOTTI E CASSETTE DI INSTALLAZIONE KABELTRÄGER UND INSTALLATIONSDOSEN
15.5.02.01.A | Canale portacavi 300x50 mm Kabelträger 300x50 mm | m m | 500 |  | 0 | 0
15.5.02.01.C | Canale portacavi 50x50 mm Kabelträger 50x50 mm | m m | 50 |  | 0 | 0
15.5.02.02.A | Tubazione flessibile diametro esterno 25 mm Flexibles Schutzrohr Aussendurchmesser 32 mm | m m | 1000 |  | 0 | 0
15.5.02.02.B | Tubazione flessibile diametro esterno 32 mm Flexibles Schutzrohr Aussendurchmesser 32 mm | m m | 1000 |  | 0 | 0
15.5.02.03.A | Scatola di installaizone ad incasso, dimensioni: 243x180x70 mm Installationsdose, Abmessungen: 243x180x70 mm | cad. Stk. | 75 |  | 0 | 0
15.5.02.03.B | Scatola di installaizone ad incasso, dimensioni: 170x145x70 mm Installationsdose, Abmessungen: 170x145x70 mm | cad. Stk. | 15 |  | 0 | 0
15.5.03.01 | LINEE ELETTRICHE DI POTENZA ELEKTRISCHE STARKSTROMLEITUNGEN
15.5.03.01.A | Linee elettriche di distribuzione 5x16 mm² Elektrische Verteilungsleitungen 5x16 mm² | m m | 350 |  | 0 | 0
15.5.03.01.B | Linee elettriche di distribuzione 3x4 mm² Elektrische Verteilungsleitungen 3x4 mm² | m m | 750 |  | 0 | 0
15.5.03.01.C | Linee elettriche di distribuzione 3x2,5 mm² Elektrische Verteilungsleitungen 3x2,5 mm² | m m | 750 |  | 0 | 0
15.5.03.01.D | Linee elettriche di distribuzione 3x1,5 mm² Elektrische Verteilungsleitungen 3x1,5 mm² | m m | 750 |  | 0 | 0
15.5.04 | PRESE A SPINA PER CIRCUITI LUCE E F.M. STECKDOSEN FÜR LICHT- UND KRAFTSTROM
15.5.04.01 | Prese a spina bipolari Zweipolige Steckdose | cad. Stk. | 760 |  | 0 | 0
15.5.04.02 | Prese a spina industriale monofase Einpolige Steckdose für Industriegebrauch, | cad. Stk. | 3 |  | 0 | 0
15.5.05 | IMPIANTO DI ILLUMINAZIONE BELEUCHTUNGSANLAGE
15.5.05.01 | Punto luce comandato da interruttore Lichtpunkt mit einpoligem Einfachschalter | cad. Stk. | 400 |  | 0 | 0
15.5.05.02 | Punto luce comandato da sensore di movimento Lichtpunkt mit Steuerung durch Bewegungsmelder | cad. Stk. | 210 |  | 0 | 0
15.5.05.03 | Sovrapprezzo punto luce per illuminazione di sicurezza Mehrpreis für Lichtpunkt Notbeleuchtung | cad. Stk. | 225 |  | 0 | 0
15.5.05.04 | Corpo illuminante a soffitto T1 Anbauleuchte T1 | cad. Stk. | 256 |  | 0 | 0
15.5.05.05 | Corpo illuminante a soffitto T2 Anbauleuchte T2 | cad. Stk. | 92 |  | 0 | 0
15.5.05.06 | Corpo illuminante a soffitto T2 Anbauleuchte T2 | cad. Stk. | 64 |  | 0 | 0
15.5.05.07 | Corpo illuminante da incasso T3 Einbauleuchte T3 | cad. Stk. | 236 |  | 0 | 0
15.5.05.08 | Corpo illuminante da incasso T3 Einbauleuchte T3 | cad. Stk. | 128 |  | 0 | 0
15.5.05.09 | Corpo illuminante da incasso T4 Einbauleuchte T4 | cad. Stk. | 25 |  | 0 | 0
15.5.05.10 | Corpo illuminante da incasso T4 Einbauleuchte T4 | cad. Stk. | 25 |  | 0 | 0
15.5.05.11 | Corpo illuminante a parete T5 Wandleuchte T5 | cad. Stk. | 16 |  | 0 | 0
15.5.05.12 | Corpo illuminante a parete T5 Wandleuchte T5 | cad. Stk. | 11 |  | 0 | 0
15.5.05.13 | Interruttore di comando luce Licht-Einfachschalter | cad. Stk. | 400 |  | 0 | 0
15.5.05.14 | Rivelatore di movimento Bewegungsmelder | cad. Stk. | 60 |  | 0 | 0
15.5.05.15 | Centrale di controllo illuminazione di sicurezza Zentrale zur Kontrolle der Not-Beleuchtungsanlage | cad. Stk. | 1 |  | 0 | 0
15.5.06 | IMPIANTO TELEFONICO TELEFONANLAGE
15.5.06.01 | Presa telefonica Telefon-Einbausteckdose | cad. Stk. | 6 |  | 0 | 0
15.5.06.02 | Cassetta di permutazione telefonica Telefonschrank | cad. Stk. | 1 |  | 0 | 0
15.5.07 | IMPIANTO DI RILEVAZIONE INCENDI BRANDMELDEANLAGE
15.5.07.01 | Centrale di rilevazione incendi a microprocessore Mikroprozessor-Brandmeldezentrale | cad. Stk. | 1 |  | 0 | 0
15.5.07.02 | Rilevatore ottico di fumo Optischer Rauchmelder | cad. Stk. | 188 |  | 0 | 0
15.5.07.03 | Zoccolo di montaggio RS-Menlersockel | cad. Stk. | 188 |  | 0 | 0
15.5.07.04 | Dispositivo di segnalazione Paralellanzeige | cad. Stk. | 44 |  | 0 | 0
15.5.07.05 | Pulsante di emergenza Not-Drucktaste | cad. Stk. | 12 |  | 0 | 0
15.5.07.06 | Lampeggiante e sirena interna Blinkleuchte und Innensirene | cad. Stk. | 12 |  | 0 | 0
15.5.07.07 | Combinatore telefonico Telefonwahlgerät | cad. Stk. | 1 |  | 0 | 0
15.5.07.08 | Pannello ripetitore dei messaggi di allarme Fernbedientableu | cad. Stk. | 1 |  | 0 | 0
15.5.07.09.A | Barriera tagliafiamma, Classe di resistenza al fuoco REI 60 Brandschutzabschottung, Feuerwiderstandsklasse REI 60 | cad. Stk. | 300 |  | 0 | 0
15.5.07.09.B | Barriera tagliafiamma, Classe di resistenza al fuoco REI 30 Brandschutzabschottung, Feuerwiderstandsklasse REI 30 | cad. Stk. | 300 |  | 0 | 0
15.5.08 | IMPIANTO DI RICEZIONE RADIOTELEVISIVA RADIO-TV EMPFANGSANLAGE
15.5.08.01 | Centralina multiswitch Multi-Swich-Zentrale | cad. Stk. | 2 |  | 0 | 0
15.5.08.02 | Antenna parabolica Antenne für den TV-SAT-Empfang | cad. Stk. | 2 |  | 0 | 0
15.5.08.03 | Antenna multipla Vielfach-Antenne | cad. Stk. | 2 |  | 0 | 0
15.5.08.04 | Doppio convertitore esterno Doppelter Aussennumformer | cad. Stk. | 2 |  | 0 | 0
15.5.08.05 | Partitore di segnale con due uscite Signalteiler mit zwei Ausgängen | cad. Stk. | 2 |  | 0 | 0
15.5.08.06 | Cavo coassiale schermato Abgeschirmtes Koaxialkabel | m m | 3000 |  | 0 | 0
15.5.08.07 | Prese radio-TV Radio-TV Steckdose | cad. Stk. | 64 |  | 0 | 0
15.5.09 | ULTERIORI ALLACCIAMENTI ELETTRICI WEITERE ELEKTRISCHE ANSCHLÜSSE
15.5.09.01 | Allacciamento elettrico della sottocentrale termica Elektrischer Anschluss der Unterzentrale | a corpo Pauschal | 1 |  | 0 | 0
15.5.09.02 | Sistema di alimentazione e comando degli evacuatori di fumo Versorgungs- und Steuersystem für die RWA-Fenster | cad. Stk. | 3 |  | 0 | 0
15.5.09.03 | Allacciamento elettrico dei ventilatori di aspirazione Elektrischer Anschluß der Absaugventilatoren | cad. Stk. | 64 |  | 0 | 0
15.5.10 | IMPIANTO DI MESSA A TERRA E DI PROTEZIONE CONTRO LE SCARICHE ATMOSFERICHE ERDUNGSANLAGE UND BLITZSCHUTZANLAGE
15.5.10.01 | Sistema di captazione a gabbia di Faraday Blitzauffangssystem, | m m | 430 |  | 0 | 0
15.5.10.02 | Organi di discesa Ableiter | m m | 200 |  | 0 | 0
15.5.11 | INFRASTRUTTURE INFRASTRUKTUREN
15.5.11.01 | Allacciamento elettrico del quadro elettrico QG5 Anschluss des Elektroverteilers QG5 | m m | 200 |  | 0 | 0
15.5.11.02 | Cavo telefonico a 20 coppie 20-Paar Telefonleitung | m m | 200 |  | 0 | 0
15.5.11.03 | Interruttore automatico quadripolare scatolato Vierpoliger Leistungsschalter in Kompaktbauform | cad. Stk. | 1 |  | 0 | 0
53 | LAVORI PRELIMINARI E CONCLUSIVI VORBEREITUNGS- UND ABSCHLUSSARBEITEN
53.05 | TAGLIO DI PAVIMENTAZIONI BELAGSSCHNEIDEARBEITEN
53.05.01 | TAGLIO DI PAVIMENTAZIONI BITUMINOSE SCHNEIDEN VON BITUMINÖSEN BELÄGEN
53.05.01.01 | Taglio di pavimentazioni bituminose Schneiden von bituminösen Belägen
53.05.01.01.A | Taglio di pavimentazioni bituminose fino a 10,00 cm Schneiden von bituminösen Belägen bis 10,0 cm | m m | 1189 |  | 0 | 0
53.05.01.01.B | Taglio di pavimentazioni bituminose, oltre 10,0 cm fino a 20,00 cm Schneiden von bituminösen Belägen 10,0 cm bis 20,0 cm | m m | 244 |  | 0 | 0
54 | MOVIMENTI DI TERRA, DEMOLIZIONI ERDBEWEGUNGEN, ABBRUCHSARBEITEN
54.01 | SCAVI AUSHÜBE
54.01.01 | SCAVI DI SBANCAMENTO (A SEZIONE APERTA) ALLGEMEINER AUSHUB (OFFENE AUSHUBARBEITEN)
54.01.01.01 | Scavo di sbancamento Allgemeiner Aushub | m3 m3 | 720 |  | 0 | 0
54.01.01.05 | Estrazione integrale di massi Ausgraben von Steinblöcken | m3 m3 | 50 |  | 0 | 0
54.01.02 | SCAVI A SEZIONE RISTRETTA GRABENAUSHUB (AUSHUBARBEITEN MIT VORGESCHRIEBENEM QUERSCHNITT)
54.01.02.01 | Scavo a sezione ristretta in materiale Grabenaushub in Material jedwelcher Konsistenz
54.01.02.01.A | Scavo a sezione ristretta con caricamento su mezzo e con trasporto Grabenaushub inkl. Aufladen und Transport | m3 m3 | 219 |  | 0 | 0
54.01.02.05 | Estrazione integrale di massi (sezione ristretta) Ausgraben von Steinblöcken (Grabenaushub) | m3 m3 | 50 |  | 0 | 0
54.01.90 | SOVRAPPREZZI PER ONERI PARTICOLARI AUFPREISE FÜR BESONDERE ERSCHWERNISSE
54.01.90.01 | Sovrapprezzo per scavo eseguito a mano Aufpreis für Handaushub
54.01.90.01.A | Sovrapprezzo per scavo a mano Aufpreis für Handaushub | m3 m3 | 40 |  | 0 | 0
54.02 | DEMOLIZIONI ABBRUCHARBEITEN
54.02.03 | DEMOLIZIONE DI MURATURA IN PIETRAME ED IN CONGLOMERATO CEMENTIZIO ABBRUCH VON STEINMAUERWERK UND BETON
54.02.03.10 | Demol. di muratura mista di pietrame e malta cem. o cls. Abbruch von Mischmauerwerk aus Naturstein und Mörtel bzw. Beton | m3 m3 | 16 |  | 0 | 0
54.02.03.15 | Demolizione di muratura in calcestruzzo Abbruch von Betonmauerwerk
54.02.03.15.B | Demoliz. di struttura in c.a.: con app. idrauliche Abbruch von Stahlbetonstrukturen: mit hydr. Geräten | m3 m3 | 3 |  | 0 | 0
54.02.05 | DEMOLIZIONE DI STRUTTURE IN CEMENTO ARMATO ABBRUCH VON STAHLBETONSTRUKTUREN
54.02.05.05.B | Demolizione di strutture in c.a., apparecchiature idrauliche Abbruch von Stahlbetonstrukturen mit hydraulische Geräten | m3 m3 | 21 |  | 0 | 0
54.02.20 | DEMOLIZIONE DI PAVIMENTAZIONI ABBRUCH VON FAHRBAHNBELÄGEN
54.02.20.03 | Demolizione di pavimentazione bituminosa Abbruch von bituminöser Fahrbahndecke
54.02.20.03.A | Demolizione di pavimentazione bituminosa spessore fino a 10 cm Abbruch von bituminöser Fahrbahndecke Stärke bis 10 cm | m2 m2 | 3044.15 |  | 0 | 0
54.02.20.03.B | Demolizione di pavimentazione bituminosa oltre 10 cm fino a 20 cm Abbruch von bituminöser Fahrbahndecke 10 cm bis 20 cm | m2 m2 | 1473.5 |  | 0 | 0
54.10 | RILEVATI E RINTERRI AUFSCHÜTTUNGEN UND WIEDERAUFFÜLLUNGEN
54.10.03 | FORNITURA DI MATERIALE DI PRESTITO ED ESECUZIONE DI RINTERRI LIEFERUNG VON FREMDMATERIAL UND AUSFÜHREN VON AUFFÜLLUNGEN
54.10.03.03 | Formazione di rilevati e rinterri Dämme, Aufschüttungen und Wiederauffüllungen
54.10.03.03.A | Rilevati e rinterri, mat. fornito, sens. a ced. Aufschüttungen + Wiederauffüllungen, Fremdmaterial, setzungsempfindlich | m3 m3 | 219 |  | 0 | 0
54.16 | STRATI DI BASE (STRATI PORTANTI ED ANTIGELO) TRAG- UND FROSTSCHUTZSCHICHTEN
54.16.03 | FORNIT. DI MAT. DA CAVA DI PRESTITO PER L'ESEC. DI STRATI DI BASE LIEFERUNG FREMDMATERIAL + AUSFÜHRUNG VON TRAGSCHICHTEN
54.16.03.01 | Fornitura di materiale di primo impiego e/o di riciclaggio ed esecuzione di strati di base Lieferung von Fremdmaterial Material in Erstanwendung und/oder Recyclingmaterial und Ausführung von Tragschichten
54.16.03.01.B | Strati di base con fornitura i materiale, 40cm Tragschichten mit Fremdmaterial, 40cm | m2 m2 | 2348.1 |  | 0 | 0
75 | TUBAZIONI, FORNITURA E POSA IN OPERA ROHRLEITUNGEN, LIEFERUNG UND EINBAU
75.10 | TUBI DI MATERIALE PLASTICA KUNSTSTOFFROHRE
75.10.01 | TUBI DI POLIETILENE PER ACQUEDOTTO E GAS POLYÄTHYLENROHRE FÜR WASSER- UND GASLEITUNGEN
75.10.01.30 | Tubo di polietilene PE100 per acquedotto - PN 16 Polyäthylenrohr PE100 für Wasserleitung - PN 16
75.10.01.30.E | Tubo di polietilene PE100 per acquedotto - PN 16 DN mm 63 Polyäthylenrohr PE100 für Wasserleitung - PN 16 DN mm 63 | m m | 50 |  | 0 | 0
75.10.01.40 | Tubi di polietilene per protezione cavi Polyäthylenrohre als Kabelschutzrohre
75.10.01.40.C | Tubi di polietilene per protezione cavi DN 110 mm Polyäthylenrohre als Kabelschutzrohre DN 110 mm | m m | 150 |  | 0 | 0
75.10.04 | TUBI DI PVC PER FOGNATURA PVC-ROHRE FÜR KANALISATION
75.10.04.05 | Tubo di PVC per fognatura PVC-Rohre für Kanalisation
75.10.04.05.B | Tubo di PVC per fognatura DN mm 125 PVC-Rohre für Kanalisation DN mm 125 | m m | 270 |  | 0 | 0
75.10.04.05.C | Tubo di PVC per fognatura DN mm 160 PVC-Rohre für Kanalisation DN mm 160 | m m | 330 |  | 0 | 0
75.10.04.05.D | Tubo di PVC per fognatura DN mm 200 PVC-Rohre für Kanalisation DN mm 200 | m m | 205 |  | 0 | 0
75.10.09 | TUBO IN POLIPROPILENE A TRE STRATI PER FOGNATURA POLYPROPYLEN- DREISCHICHTROHRE FÜR KANALISATION.
75.10.09.02 | Tubo in polipropilene a tre strati SN12 Polypropylen- dreischichtrohre SN12
75.10.09.02.A | Tubo in polipropilene a tre strati SN12 DN 160 Polypropylen- dreischichtrohre SN12 DN 160 | m m | 50 |  | 0 | 0
77 | POZZETTI PREFABBRICATI VORGEFERTIGTE SCHÄCHTE
77.12 | POZZETTI IN CONGLOMERATO CEMENTIZIO ARMATO, CIRCOLARI, UNI EN 1917 SCHÄCHTE AUS STAHLBETON, KREISRUND, UNI EN 1917
77.12.02 | POZZETTI PER AMBIENTE ALTAMENTE AGGRESSIVO (FOGNATURA) SCHÄCHTE FÜR HOCHAGGRESSIVES MILIEU (ABWASSER)
77.12.02.11 | Pozzetto, a tenuta d'acqua 0,50 bar Schacht, wasserdicht 0,50 bar
77.12.02.11.B | Pozzetto, a tenuta d'acqua 0,50 bar DN 1000 mm Schacht, wasserdicht 0,50 bar DN 1000 mm | cm cm | 3000 |  | 0 | 0
77.16.03 | POZZETTI PER RETE DI TELECOMUNICAZIONE SCHÄCHTE FÜR TELEKOMMUNIKATIONSNETZ
77.16.03.02 | Pozzetto per rete di telecomunicazione 125x80cm Schacht für Telekommunikationsnetz 125x80cm | nr Nr | 6 |  | 0 | 0
77.50 | CANALETTE DI SCORRIMENTO E MANICOTTI SCHACHTGERINNE UND SCHACHTFUTTER
77.50.01 | CANALETTE DI SCORRIMENTO TOTALMENTE PREFABBRICATE VOLLSTÄNDIG VORGEFERTIGTE SCHACHTGERINNE
77.50.01.01 | Canaletta di scorrimento in pozzetti DN 1000 Schachtgerinne in Schächten DN 1000
77.50.01.01.B | Canaletta di scorrimento in pozzetti DN 1000 DN 200 Schachtgerinne in Schächten DN 1000 DN 200 | nr Nr | 24 |  | 0 | 0
77.50.01.90 | Sovrapprezzo per ogni immissione laterale Aufpreis für seitliche Einleitung
77.50.01.90.B | Sovrapprezzo per ogni immissione laterale immissione DN 200 Aufpreis für seitliche Einleitung Einleitung DN 200 | nr Nr | 22 |  | 0 | 0
78 | CHIUSINI, CADITOIE, GRIGLIE, CANALETTE, ACCESSORI POZZETTI SCHACHTABDECKUNGEN, EINLÄUFE, ROSTE, RIGOLE, SCHACHTZUBEHÖR
78.01 | CHIUSINI IN GHISA SCHACHTABDECKUNGEN AUS GUSSEISEN
78.01.01 | CHIUSINI TOTALMENTE IN GHISA SCHACHTABDECKUNGEN, VOLLSTÄNDIG AUS GUSSEISEN
78.01.01.01 | Chiusino circolare Kreisförmige Schachtabdeckung
78.01.01.01.C | Chiusino circolare carico 400 kN peso 170/180 kg Kreisförmige Schachtabdeckung Prüflast 400 kN Gewicht 170/180 kg | nr Nr | 24 |  | 0 | 0
78.01.01.25 | Chiusini rettangolari in ghisa sferoidale, con semicoperchi triangolari classe D 400 Rechteckige Schachtabdeckungen aus Sphäroguß, mit dreieckförmigen Deckelhälften Klasse D 400
78.01.01.25.A | Chiusini rett. in ghisa, semicop. triangol.: 60x60cm Rechteck. Schachtabdeckungen Gußeisen, dreieck. Deckel: 60x60cm | nr Nr | 6 |  | 0 | 0
78.02 | CADITOIE IN GHISA STRASSENEINLÄUFE AUS GUSSEISEN
78.02.90 | ACCESSORI PER CADITOIE STRASSENEINLAUFSZUBEHÖR
78.02.90.01 | Secchielli raccoglitori Geschiebeeimer
78.02.90.01.B | Secchielli raccoglitori tipo lungo (L = 60 cm) Geschiebeeimer lange Ausführung (L = 60 cm) | nr Nr | 24 |  | 0 | 0
78.10 | CANALETTE PREFABBRICATE VORGEFERTIGTE RIGOLEN
78.10.01 | CANALETTE IN CALCESTRUZZO DI POLIESTERE RIGOLEN AUS POLYESTERBETON
78.10.01.02 | Canaletta, carico ammissibile: 100 kN Rigole, Nutzlast: 100 kN
78.10.01.02.C | Canaletta, carico ammissibile: 100 kN con griglia in ghis ... le Rigole, Nutzlast: 100 kN mit Rost aus duktilem Gußeisen | m m | 6.4 |  | 0 | 0
80 | ACCESSORI PER ACQUEDOTTO WASSERLEITUNGSZUBEHÖR
80.01 | VALVOLAME ARMATUREN
80.01.01 | SARACINESCHE SCHIEBER
80.01.01.06 | Diramazione con saracinesca, PN 10/16 Einseitiger Abzweiger mit seitlichem Keilschieber, PN 10/16
80.01.01.06.B | Diramazione con saracinesca, PN 10/16 DN/DN1 80/50 Einseit. Abzweiger mit seitl. Keilschieber, PN 10/16 DN/DN1 80/50 | nr Nr | 1 |  | 0 | 0
80.15 | ALLACCIAMENTI A TUBAZIONI ROHRANSCHLÜSSE
80.15.05 | SET DI COMANDO STRADALE EINBAUGARNITUREN
80.15.05.10 | Set di comando telescopico per saracinesche stradali Teleskopischer Bedienungsatz für Straßeneinbauschieber
80.15.05.10.A | Set di comando per saracinesche stradali per DN50-100 Bedienungsatz für Straßeneinbauschieberfür DN50-100 | nr Nr | 1 |  | 0 | 0
80.20 | CHIUSINI STRADALI PER ACQUEDOTTO STRASSENKAPPEN FÜR WASSERLEITUNGEN
80.20.01 | CHIUSINI STRADALI STRASSENKAPPEN
80.20.01.01 | Chiusini stradali per saracinesche da acquedotto Straßenkappe aus Gußeisen für Straßeneinbaugarnituren
80.20.01.01.A | Chiusini stradali in ghisa altezza corpo fino a cm 16 Straßenkappe aus Gußeisen Gehäusehöhe bis cm 16 | nr Nr | 1 |  | 0 | 0
85 | PAVIMENTAZIONI BELAGSARBEITEN
85.05 | PAVIMENTAZIONI BITUMINOSE BITUMINÖSE BELÄGE
85.05.10 | PAVIMENTAZIONI CON CONGLOMERATO BITUMINOSO BELÄGE AUS BITUMINÖSEM MISCHGUT
85.05.10.16 | Conglomerato bituminoso AC16 per strato di collegamento binder Bituminöses Mischgut AC16 für Binderschichten
85.05.10.16.A | Conglomerato bituminoso 0/19 per strato di collegamento binder Bituminöses Mischgut 0/19 für Binderschichten | m2/cm m2/cm | 30700 |  | 0 | 0
85.10 | PAVIMENTAZIONI CON PIETRE NATURALI BELÄGE AUS NATURSTEIN
85.10.01 | PAVIMENTAZIONI CON CUBETTI PFLASTERBELÄGE
85.10.01.05 | Pavimentazione con cubetti di porfido Pflasterbelag aus Porphyrwürfeln
85.10.01.05.D | Pavimentazione con cubetti di porfido 10/12 cm Pflasterbelag aus Porphyrwürfeln 10/12 cm | m2 m2 | 100 |  | 0 | 0
85.10.01.50 | Pavimentazione con cubetti Ausführung eines Pflasterbelages | m2 m2 | 100 |  | 0 | 0
IMPORTO (1) DEI LAVORI A CORPO: BETRAG (1) DER ARBEITEN PAUSCHAL: | [5 empty] | 0
Pos.n. LV-Pos. Nr | Descrizione Beschreibung | Unità misura Einheit | Qt Mg | Prezzo Preis | Prezzo (arrotondato a ,2) Preis (auf 2 Stellen gerundet) | Prezzo totale (quantità per prezzo unitario) Gesamtpreis (Menge x Einheitspreis)
E.P 001 |  |  |  |  | 0 | 0
E.P 002 |  |  |  |  | 0 | 0
E.P 003 |  |  |  |  | 0 | 0
E.P 004 |  |  |  |  | 0 | 0
E.P 005 |  |  |  |  | 0 | 0
E.P 006 |  |  |  |  | 0 | 0
E.P 007 |  |  |  |  | 0 | 0
E.P 008 |  |  |  |  | 0 | 0
E.P 009 |  |  |  |  | 0 | 0
E.P 010 |  |  |  |  | 0 | 0
E.P 011 |  |  |  |  | 0 | 0
E.P 012 |  |  |  |  | 0 | 0
E.P 013 |  |  |  |  | 0 | 0
E.P 014 |  |  |  |  | 0 | 0
E.P 015 |  |  |  |  | 0 | 0
E.P 016 |  |  |  |  | 0 | 0
E.P 017 |  |  |  |  | 0 | 0
E.P 018 |  |  |  |  | 0 | 0
E.P 019 |  |  |  |  | 0 | 0
E.P 020 |  |  |  |  | 0 | 0
E.P 021 |  |  |  |  | 0 | 0
E.P 022 |  |  |  |  | 0 | 0
E.P 023 |  |  |  |  | 0 | 0
E.P 024 |  |  |  |  | 0 | 0
E.P 025 |  |  |  |  | 0 | 0
E.P 026 |  |  |  |  | 0 | 0
E.P 027 |  |  |  |  | 0 | 0
E.P 028 |  |  |  |  | 0 | 0
E.P 029 |  |  |  |  | 0 | 0
E.P 030 |  |  |  |  | 0 | 0
E.P 031 |  |  |  |  | 0 | 0
E.P 032 |  |  |  |  | 0 | 0
E.P 033 |  |  |  |  | 0 | 0
E.P 034 |  |  |  |  | 0 | 0
E.P 035 |  |  |  |  | 0 | 0
E.P 036 |  |  |  |  | 0 | 0
E.P 037 |  |  |  |  | 0 | 0
E.P 038 |  |  |  |  | 0 | 0
E.P 039 |  |  |  |  | 0 | 0
E.P 040 |  |  |  |  | 0 | 0
E.P 041 |  |  |  |  | 0 | 0
E.P 042 |  |  |  |  | 0 | 0
E.P 043 |  |  |  |  | 0 | 0
E.P 044 |  |  |  |  | 0 | 0
E.P 045 |  |  |  |  | 0 | 0
E.P 046 |  |  |  |  | 0 | 0
E.P 047 |  |  |  |  | 0 | 0
E.P 048 |  |  |  |  | 0 | 0
E.P 049 |  |  |  |  | 0 | 0
E.P 050 |  |  |  |  | 0 | 0
E.P 051 |  |  |  |  | 0 | 0
E.P 052 |  |  |  |  | 0 | 0
E.P 053 |  |  |  |  | 0 | 0
E.P 054 |  |  |  |  | 0 | 0
E.P 055 |  |  |  |  | 0 | 0
E.P 056 |  |  |  |  | 0 | 0
E.P 057 |  |  |  |  | 0 | 0
E.P 058 |  |  |  |  | 0 | 0
E.P 059 |  |  |  |  | 0 | 0
E.P 060 |  |  |  |  | 0 | 0
E.P 061 |  |  |  |  | 0 | 0
E.P 062 |  |  |  |  | 0 | 0
E.P 063 |  |  |  |  | 0 | 0
E.P 064 |  |  |  |  | 0 | 0
E.P 065 |  |  |  |  | 0 | 0
E.P 066 |  |  |  |  | 0 | 0
E.P 067 |  |  |  |  | 0 | 0
E.P 068 |  |  |  |  | 0 | 0
E.P 069 |  |  |  |  | 0 | 0
E.P 070 |  |  |  |  | 0 | 0
E.P 071 |  |  |  |  | 0 | 0
E.P 072 |  |  |  |  | 0 | 0
E.P 073 |  |  |  |  | 0 | 0
E.P 074 |  |  |  |  | 0 | 0
E.P 075 |  |  |  |  | 0 | 0
E.P 076 |  |  |  |  | 0 | 0
E.P 077 |  |  |  |  | 0 | 0
E.P 078 |  |  |  |  | 0 | 0
E.P 079 |  |  |  |  | 0 | 0
E.P 080 |  |  |  |  | 0 | 0
E.P 081 |  |  |  |  | 0 | 0
E.P 082 |  |  |  |  | 0 | 0
E.P 083 |  |  |  |  | 0 | 0
E.P 084 |  |  |  |  | 0 | 0
E.P 085 |  |  |  |  | 0 | 0
E.P 086 |  |  |  |  | 0 | 0
E.P 087 |  |  |  |  | 0 | 0
E.P 088 |  |  |  |  | 0 | 0
E.P 089 |  |  |  |  | 0 | 0
E.P 090 |  |  |  |  | 0 | 0
E.P 091 |  |  |  |  | 0 | 0
E.P 092 |  |  |  |  | 0 | 0
E.P 093 |  |  |  |  | 0 | 0
E.P 094 |  |  |  |  | 0 | 0
E.P 095 |  |  |  |  | 0 | 0
E.P 096 |  |  |  |  | 0 | 0
E.P 097 |  |  |  |  | 0 | 0
E.P 098 |  |  |  |  | 0 | 0
E.P 099 |  |  |  |  | 0 | 0
E.P 100 |  |  |  |  | 0 | 0
E.P 101 |  |  |  |  | 0 | 0
E.P 102 |  |  |  |  | 0 | 0
E.P 103 |  |  |  |  | 0 | 0
E.P 104 |  |  |  |  | 0 | 0
E.P 105 |  |  |  |  | 0 | 0
E.P 106 |  |  |  |  | 0 | 0
E.P 107 |  |  |  |  | 0 | 0
E.P 108 |  |  |  |  | 0 | 0
E.P 109 |  |  |  |  | 0 | 0
E.P 110 |  |  |  |  | 0 | 0
E.P 111 |  |  |  |  | 0 | 0
E.P 112 |  |  |  |  | 0 | 0
E.P 113 |  |  |  |  | 0 | 0
E.P 114 |  |  |  |  | 0 | 0
E.P 115 |  |  |  |  | 0 | 0
E.P 116 |  |  |  |  | 0 | 0
E.P 117 |  |  |  |  | 0 | 0
E.P 118 |  |  |  |  | 0 | 0
E.P 119 |  |  |  |  | 0 | 0
E.P 120 |  |  |  |  | 0 | 0
E.P 121 |  |  |  |  | 0 | 0
E.P 122 |  |  |  |  | 0 | 0
E.P 123 |  |  |  |  | 0 | 0
E.P 124 |  |  |  |  | 0 | 0
E.P 125 |  |  |  |  | 0 | 0
E.P 126 |  |  |  |  | 0 | 0
E.P 127 |  |  |  |  | 0 | 0
E.P 128 |  |  |  |  | 0 | 0
E.P 129 |  |  |  |  | 0 | 0
E.P 130 |  |  |  |  | 0 | 0
E.P 131 |  |  |  |  | 0 | 0
E.P 132 |  |  |  |  | 0 | 0
E.P 133 |  |  |  |  | 0 | 0
E.P 134 |  |  |  |  | 0 | 0
E.P 135 |  |  |  |  | 0 | 0
E.P 136 |  |  |  |  | 0 | 0
E.P 137 |  |  |  |  | 0 | 0
E.P 138 |  |  |  |  | 0 | 0
E.P 139 |  |  |  |  | 0 | 0
E.P 140 |  |  |  |  | 0 | 0
E.P 141 |  |  |  |  | 0 | 0
E.P 142 |  |  |  |  | 0 | 0
E.P 143 |  |  |  |  | 0 | 0
E.P 144 |  |  |  |  | 0 | 0
E.P 145 |  |  |  |  | 0 | 0
E.P 146 |  |  |  |  | 0 | 0
E.P 147 |  |  |  |  | 0 | 0
E.P 148 |  |  |  |  | 0 | 0
E.P 149 |  |  |  |  | 0 | 0
E.P 150 |  |  |  |  | 0 | 0
E.P 151 |  |  |  |  | 0 | 0
E.P 152 |  |  |  |  | 0 | 0
E.P 153 |  |  |  |  | 0 | 0
E.P 154 |  |  |  |  | 0 | 0
E.P 155 |  |  |  |  | 0 | 0
E.P 156 |  |  |  |  | 0 | 0
E.P 157 |  |  |  |  | 0 | 0
E.P 158 |  |  |  |  | 0 | 0
E.P 159 |  |  |  |  | 0 | 0
E.P 160 |  |  |  |  | 0 | 0
E.P 161 |  |  |  |  | 0 | 0
E.P 162 |  |  |  |  | 0 | 0
E.P 163 |  |  |  |  | 0 | 0
E.P 164 |  |  |  |  | 0 | 0
E.P 165 |  |  |  |  | 0 | 0
E.P 166 |  |  |  |  | 0 | 0
E.P 167 |  |  |  |  | 0 | 0
E.P 168 |  |  |  |  | 0 | 0
E.P 169 |  |  |  |  | 0 | 0
E.P 170 |  |  |  |  | 0 | 0
E.P 171 |  |  |  |  | 0 | 0
E.P 172 |  |  |  |  | 0 | 0
E.P 173 |  |  |  |  | 0 | 0
E.P 174 |  |  |  |  | 0 | 0
E.P 175 |  |  |  |  | 0 | 0
E.P 176 |  |  |  |  | 0 | 0
E.P 177 |  |  |  |  | 0 | 0
E.P 178 |  |  |  |  | 0 | 0
E.P 179 |  |  |  |  | 0 | 0
E.P 180 |  |  |  |  | 0 | 0
E.P 181 |  |  |  |  | 0 | 0
E.P 182 |  |  |  |  | 0 | 0
E.P 183 |  |  |  |  | 0 | 0
E.P 184 |  |  |  |  | 0 | 0
E.P 185 |  |  |  |  | 0 | 0
E.P 186 |  |  |  |  | 0 | 0
E.P 187 |  |  |  |  | 0 | 0
E.P 188 |  |  |  |  | 0 | 0
E.P 189 |  |  |  |  | 0 | 0
E.P 190 |  |  |  |  | 0 | 0
E.P 191 |  |  |  |  | 0 | 0
E.P 192 |  |  |  |  | 0 | 0
E.P 193 |  |  |  |  | 0 | 0
E.P 194 |  |  |  |  | 0 | 0
E.P 195 |  |  |  |  | 0 | 0
E.P 196 |  |  |  |  | 0 | 0
E.P 197 |  |  |  |  | 0 | 0
E.P 198 |  |  |  |  | 0 | 0
E.P 199 |  |  |  |  | 0 | 0
E.P 200 |  |  |  |  | 0 | 0
E.P 201 |  |  |  |  | 0 | 0
E.P 202 |  |  |  |  | 0 | 0
E.P 203 |  |  |  |  | 0 | 0
E.P 204 |  |  |  |  | 0 | 0
E.P 205 |  |  |  |  | 0 | 0
E.P 206 |  |  |  |  | 0 | 0
E.P 207 |  |  |  |  | 0 | 0
E.P 208 |  |  |  |  | 0 | 0
E.P 209 |  |  |  |  | 0 | 0
E.P 210 |  |  |  |  | 0 | 0
E.P 211 |  |  |  |  | 0 | 0
E.P 212 |  |  |  |  | 0 | 0
E.P 213 |  |  |  |  | 0 | 0
E.P 214 |  |  |  |  | 0 | 0
E.P 215 |  |  |  |  | 0 | 0
E.P 216 |  |  |  |  | 0 | 0
E.P 217 |  |  |  |  | 0 | 0
E.P 218 |  |  |  |  | 0 | 0
E.P 219 |  |  |  |  | 0 | 0
E.P 220 |  |  |  |  | 0 | 0
E.P 221 |  |  |  |  | 0 | 0
E.P 222 |  |  |  |  | 0 | 0
E.P 223 |  |  |  |  | 0 | 0
E.P 224 |  |  |  |  | 0 | 0
E.P 225 |  |  |  |  | 0 | 0
E.P 226 |  |  |  |  | 0 | 0
E.P 227 |  |  |  |  | 0 | 0
E.P 228 |  |  |  |  | 0 | 0
E.P 229 |  |  |  |  | 0 | 0
E.P 230 |  |  |  |  | 0 | 0
E.P 231 |  |  |  |  | 0 | 0
E.P 232 |  |  |  |  | 0 | 0
E.P 233 |  |  |  |  | 0 | 0
E.P 234 |  |  |  |  | 0 | 0
E.P 235 |  |  |  |  | 0 | 0
E.P 236 |  |  |  |  | 0 | 0
E.P 237 |  |  |  |  | 0 | 0
E.P 238 |  |  |  |  | 0 | 0
E.P 239 |  |  |  |  | 0 | 0
E.P 240 |  |  |  |  | 0 | 0
E.P 241 |  |  |  |  | 0 | 0
E.P 242 |  |  |  |  | 0 | 0
E.P 243 |  |  |  |  | 0 | 0
E.P 244 |  |  |  |  | 0 | 0
E.P 245 |  |  |  |  | 0 | 0
E.P 246 |  |  |  |  | 0 | 0
E.P 247 |  |  |  |  | 0 | 0
E.P 248 |  |  |  |  | 0 | 0
E.P 249 |  |  |  |  | 0 | 0
E.P 250 |  |  |  |  | 0 | 0
E.P 251 |  |  |  |  | 0 | 0
E.P 252 |  |  |  |  | 0 | 0
E.P 253 |  |  |  |  | 0 | 0
E.P 254 |  |  |  |  | 0 | 0
E.P 255 |  |  |  |  | 0 | 0
E.P 256 |  |  |  |  | 0 | 0
E.P 257 |  |  |  |  | 0 | 0
E.P 258 |  |  |  |  | 0 | 0
E.P 259 |  |  |  |  | 0 | 0
E.P 260 |  |  |  |  | 0 | 0
E.P 261 |  |  |  |  | 0 | 0
E.P 262 |  |  |  |  | 0 | 0
E.P 263 |  |  |  |  | 0 | 0
E.P 264 |  |  |  |  | 0 | 0
E.P 265 |  |  |  |  | 0 | 0
E.P 266 |  |  |  |  | 0 | 0
E.P 267 |  |  |  |  | 0 | 0
E.P 268 |  |  |  |  | 0 | 0
E.P 269 |  |  |  |  | 0 | 0
E.P 270 |  |  |  |  | 0 | 0
E.P 271 |  |  |  |  | 0 | 0
E.P 272 |  |  |  |  | 0 | 0
E.P 273 |  |  |  |  | 0 | 0
E.P 274 |  |  |  |  | 0 | 0
E.P 275 |  |  |  |  | 0 | 0
E.P 276 |  |  |  |  | 0 | 0
E.P 277 |  |  |  |  | 0 | 0
E.P 278 |  |  |  |  | 0 | 0
E.P 279 |  |  |  |  | 0 | 0
E.P 280 |  |  |  |  | 0 | 0
E.P 281 |  |  |  |  | 0 | 0
E.P 282 |  |  |  |  | 0 | 0
E.P 283 |  |  |  |  | 0 | 0
E.P 284 |  |  |  |  | 0 | 0
E.P 285 |  |  |  |  | 0 | 0
E.P 286 |  |  |  |  | 0 | 0
E.P 287 |  |  |  |  | 0 | 0
E.P 288 |  |  |  |  | 0 | 0
E.P 289 |  |  |  |  | 0 | 0
E.P 290 |  |  |  |  | 0 | 0
E.P 291 |  |  |  |  | 0 | 0
E.P 292 |  |  |  |  | 0 | 0
E.P 293 |  |  |  |  | 0 | 0
E.P 294 |  |  |  |  | 0 | 0
E.P 295 |  |  |  |  | 0 | 0
E.P 296 |  |  |  |  | 0 | 0
E.P 297 |  |  |  |  | 0 | 0
E.P 298 |  |  |  |  | 0 | 0
E.P 299 |  |  |  |  | 0 | 0
E.P 300 |  |  |  |  | 0 | 0
IMPORTO (2)DEI LAVORI A CORPO: BETRAG (2)DER ARBEITEN PAUSCHAL: | [5 empty] | 0
ONERI PER LA SICUREZZA SICHERHEITSKOSTEN
Pos.n. LV-Pos. Nr | Descrizione Beschreibung | Unità misura Einheit | Qt Mg | Prezzo Preis |  | Prezzo totale (quantità per prezzo unitario) Gesamtpreis (Menge x Einheitspreis)
Si.01 | Prezzi elementari Elementarpreise
Si.01.02 | Noli Mieten
Si.01.02.08 | Ponteggi da costruzione e da manutenzione Arbeits- und Schutzgerüste
Si.01.02.08.06 | Ponte di facciata-telai: Standgerüst-Rahmen:
Si.01.02.08.06.B | Ponte di facciata-telai: 2 kN/m2, prime 4 settimane Standgerüst-Rahmen: 2 kN/m2, ersten vier Wochen | m2 m2 | 5072 | 8.64 |  | 43822.08
Si.01.02.08.06.D | Ponte di facciata-telai: 4,5 kN/m2, prime 4 settimane Standgerüst-Rahmen: 4,5 kN/m2, ersten vier Wochen | m2 m2 | 49.6 | 9.85 |  | 488.56
Si.01.02.08.06.E | Ponteggio per ogni giorno successivo della pos.06.a,b,c Gerüst für jeden folgenden Kalendertag der Pos.06.a,b,c | m2 m2 | 372464 | 0.14 |  | 52144.96
Si.01.02.08.06.F | Ponteggio per ogni giorno naturale successivo della voce .6 d) Gerüst für jede weitere volle Woche der Position .06 d) | m2 m2 | 504 | 0.44 |  | 221.76
Si.01.06 | Oneri generali di cantiere Allgemeine Lasten der Baustelle
Si.01.06.01 | Monoblocchi prefabbricati Vorgefertigte Container
Si.01.06.01.02 | Monoblocco prefabbricato ad uso magazzino Vorgefertigter Container für Baustellenmagazin
Si.01.06.01.02.C | Magazzino 3,0x2,45x2,50m, per il primo mese Magazin 3,0x2,45x2,50m, für den ersten Monat | nr St | 2 | 227.71 |  | 455.42
Si.01.06.01.02.D | Magazzino 3,0x2,45x2,50m, per ogni giorno successivo Magazin 3,0x2,45x2,50m, für jeden Folgetag | nr St | 668 | 3.12 |  | 2084.16
Si.01.06.01.10 | Monoblocco prefabbricato ad uso WC di cantiere Vorgefertigter Container für Baustellen WC
Si.01.06.01.10.A | WC chimico Chemisches WC | nr St | 2 | 257.41 |  | 514.82
Si.01.06.01.10.B | WC chimico; noleggio per ogni giorno successivo al 1° mese Chemisches WC; der Preis bezieht sich für jeden auf das erste Mietmonat folgenden Tag | d d | 668 | 8.22 |  | 5490.96
Si.01.06.02 | Tabelloni di cantiere Baustellenschilder
Si.01.06.02.01 | Tabellone bilingue Zweisprachiges Baustellenschild
Si.01.06.02.01.C | Tabellone bilingue dimensione su richiesta della DL Zweisprachiges Baustellenschild Dimension nach Angabe der BL | m2 m2 | 6 | 77.23 |  | 463.38
Si.01.06.03 | Recinzione di cantiere Baustellenumzäunung
Si.01.06.03.01 | Messa a disposizione di recinzione mobile altezza 2,0 m Vorhalten von Fertigteilbauzaun mobil, Höhe 2,0 m
Si.01.06.03.01.A | Recinzione mobile per il primo mese o frazione Fertigteilbauzaun mobil für den ersten Monat oder Bruchteil | m m | 36 | 6.09 |  | 219.24
Si.01.06.03.01.B | Recinzione mobile per ogni giorno naturale successivo Fertigteilbauzaun mobil für jeden folgenden Kalendertag | m m | 7164 | 0.13 |  | 931.32
Si.01.06.03.06.A* | Recinzione cantiere di legno, altezza 2,00m Baustellenzaun aus Holz, Höhe 2,00m | m m | 195 | 49.7 |  | 9691.5
Si.01.06.03.06.B* | Manutenzione recinzione cantiere di legno, altezza 2,00m Instandhaltung Baustellenzaun aus Holz, Höhe 2,00m | m m | 5940 | 3.04 |  | 18057.6
Si.01.06.03.06.C* | Smontaggio recinzione cantiere di legno, altezza 2,00m Abbau Baustellenzaun aus Holz, Höhe 2,00m | m m | 285 | 6.08 |  | 1732.8
IMPORTO ONERI PER LA SICUREZZA: BETRAG SICHERHEITSKOSTEN: | [5 empty] | 136318.56
RIEPILOGO ZUSAMMENFASSUNG
Betrag der Arbeiten NACH AUFMASS: Importo Lavori a MISURA: |  |  |  |  | 0
Betrag (1)+(2) der Arbeiten PAUSCHAL: Importo (1)+(2) Lavori a CORPO: |  |  |  |  | 0
GESAMTBETRAG DES ANGEBOTS FÜR ARBEITEN PAUSCHAL und/oder NACH AUFMASS OHNE KOSTEN FÜR SICHERHEITSMASSNAHMEN : IMPORTO TOTALE OFFERTO PER LAVORI A CORPO e/o AD MISURA SENZA ONERI DI SICUREZZA: |  |  |  |  | 0
KOSTEN FÜR SICHERHEITSMASSNAHMEN: COSTI PER LA SICUREZZA: |  |  |  |  | 136318.56
GESAMTBETRAG DER ARBEITEN EINSCHLIESSLICH DER KOSTEN FÜR SICHERHEITSMASSNAHMEN: IMPORTO COMPLESSIVO DEI LAVORI CON LA SICUREZZA: |  |  |  |  | 136318.56
Ausschreibungssumme: Importo a base d'asta: |  |  |  |  | 6201308.87
Mittlerer Abschlag: ribasso medio: |  |  |  |  | -100%
Vertragssumme (Angebotsbetrag + Kosten für Sicherheitsmaßnahmen): Importo contrattuale (Importo offerto + costi per la sicurezza): |  |  |  |  | 136318.56
Firma digitale rappresentate legale dell'impresa singola Digitale Unterschrift des bevollmächtigten Vertreters des einzelnen Unternehmens
Firma digitale rappresentate legale della capogruppo Digitale Unterschrift des bevollmächtigten Vertreters des federführenden Unternehmens
Firma digitale rappresentate legale mandante/cooptata Digitale Unterschrift des bevollmächtigten Vertreters des (kooptierten) Mitglieds
Firma digitale rappresentate legale mandante/cooptata Digitale Unterschrift des bevollmächtigten Vertreters des (kooptierten) Mitglieds
Firma digitale rappresentate legale mandante/cooptata Digitale Unterschrift des bevollmächtigten Vertreters des (kooptierten) Mitglieds
Firma digitale rappresentate legale mandante/cooptata Digitale Unterschrift des bevollmächtigten Vertreters des (kooptierten) Mitglieds
Firma digitale rappresentate legale mandante/cooptata Digitale Unterschrift des bevollmächtigten Vertreters des (kooptierten) Mitglieds