## ANGEBOT
ANLAGE C1 - VERZEICHNIS DER ARBEITEN UND LIEFERUNGEN ANGEBOT MIT EINHEITSPREISEN
Bezeichnung: | Umbau und Erweiterung des alten Rathauses - Bp. 265/1, Gp. 160 in Bruneck
CUP: D11B16000290003 - CIG: 682576711F
Ausschreibungsdaten:
Gemeinde:
Verlegung:
Ausschreibungsbetrag (ohne Sicherheitsmaßnahmen): Aufmaß
Ausschreibungsbetrag (ohne Sicherheitsmaßnahmen): Pauschal
Daten des Unternehmens:
Firmen- oder Unternehmensbezeichung:
Steuernr. (Unternehmen):
Sitz des Unternehmens:
ZUSAMMENFASSUNG
Betrag der Arbeiten NACH AUFMASS |  | 0
Gesamtbetrag für Arbeiten nach Auf Maß und/oder Pauschal OHNE der Kosten für Sicherheitsmaßnahmen |  | 0
Abschlag in Buchstaben
Kosten für Sicherheitsmaßnahmen |  | 498990.055
Gesamtbetrag für Arbeiten nach Auf Maß und/oder Pauschal EINSCHLIEßLICH der Kosten für Sicherheitsmaßnahmen |  | 498990.055
Fixpaket im Tauschwege |  |  | 1800000

## Aufmaß
ANLAGE C1 - Aufmaß - VERZEICHNIS DER ARBEITEN UND LIEFERUNGEN ANGEBOT MIT EINHEITSPREISEN
Zusammenfassung
|  |  | Gesamtbetrag des Angebotes für die Arbeiten Aufmaß OHNE Kosten für Sicherheitsmaßnahmen: |  |  |  | 0
|  |  | Ausschreibungssumme ohne Kosten für Sicherheitsmaßnahmen: |  |  |  | 0
0%
Arbeiten nach Aufmaß
| Nr. |  | Bezeichnung | Maßeinheit | Menge | Einheitspreis | Gesamtpreis (Menge mal Einheitspreis) | Aufmass | SOA
| 30.04.00.40 |  | 02* - SCHNURGERÜST | Pauschal | 1 | 0 | 0 | M | OG1
| 30.04.00.30 |  | 01.06.02.01* - BAUTAFELGERÜST | Pauschal | 1 | 0 | 0 | M | OG1
| 30.04.00.60 |  | 02.02.01* - ENTFERNEN VON BEPFLANZUNG | Pauschal | 1 | 0 | 0 | M | OG1
| 30.04.00.70 |  | 02* - HEIZKANONE | Std. | 480 | 0 | 0 | M | OG1
| 30.04.00.80 |  | 02* - WINTERABSCHLUSS-PE-FOLIE | m2 | 880 | 0 | 0 | M | OG1
| 30.05.00.00 |  | 02.19.01.01* - ENTRÜMPELN BZW. AUSRÄUMEN DES GEBÄUDES | Pauschal | 1 | 0 | 0 | M | OG1
| 30.05.00.01 |  | 02.19* - ABSCHLUSS STROM-, WASSER-, HEIZUNGANSCHLÜSSE | Pauschal | 1 | 0 | 0 | M | OG1
| 30.05.00.00 |  | 02.01.01* - ABBRUCH 2-GESCHOSSIGEN ZUBAU | Pauschal | 1 | 0 | 0 | M | OG1
| 30.05.00.05 |  | 02.01.01* - ABBRUCH DACHGESCHOSS+DACH | Pauschal | 1 | 0 | 0 | M | OG1
| 30.05.00.00 |  | 02.01.03* - ABBRUCH KELLER-GEWÖLBE | Pauschal | 1 | 0 | 0 | M | OG1
| 30.05.02.02 |  | 02.01.03.03* - ABBRUCH VON HEIZKÖRPERN bzw. SANITÄREINRICHTUNGEN | Pauschal | 1 | 0 | 0 | M | OG1
| 30.05.02.03 |  | 02.01.03* - ABBRUCH HEIZANLAGE | Pauschal | 1 | 0 | 0 | M | OG1
| 30.05.02.04 |  | 02.01.03* - ABBRUCH - AUSHUB ÖLTANK | Pauschal | 1 | 0 | 0 | M | OG1
| 30.05.02.00 |  | 02.01.03.05* - ABBRUCH VON HYDRAULIKER-INSTALLATIONEN | Pauschal | 1 | 0 | 0 | M | OG1
| 30.05.02.00 |  | 02.01.03.05* - ABBRUCH VON ELEKTRO-INSTALLATIONEN | Pauschal | 1 | 0 | 0 | M | OG1
| 30.05.00.30 |  | 02.01.03* - ABBRUCH BESTEHENDE FUNDAMENTE | m3 | 29.4 | 0 | 0 | M | OG1
| 30.05.00.50 |  | 02.01.03* - ABBRUCH BETON (WÄNDE+ DECKEN) | m3 | 41.24 | 0 | 0 | M | OG1
| 30.05.00.70 |  | 02.01.03* - ABBRUCH ZIEGEL- STEINMAUERWERK+DECKEN | m3 | 199.22 | 0 | 0 | M | OG1
| 30.05.00.70 |  | 02.01.03* - ABBRUCH STEINMAUERWERK BEI JOSEF SEEBER-STRASSE | m3 | 81 | 0 | 0 | M | OG1
| 30.05.00.80 |  | 02.01.03.02* - ABBRUCH VON TÜR- FENSTERSTÖCKEN | m2 | 422.65 | 0 | 0 | M | OG1
| 30.05.01.00 |  | 02.01.03* - ABBRUCH BETONESTRICHE + BELAG | m2 | 1906 | 0 | 0 | M | OG1
| 30.05.01.10 |  | 02.19.01* - ABBRUCH VON BESTEHENDEN KERAMIK-WANDBELÄGEN oder PUTZ | m2 | 241.2 | 0 | 0 | M | OG1
| 30.05.01.10 |  | 02.19.01* SCHLEIFEN VON BEST. PUTZ ALS GRUND FÜR VOLLWÄRMESCHUTZ | m2 | 981 | 0 | 0 | M | OG1
| 30.05.01.10 |  | 02.19.01*SCHLEIFEN ODER BEARBEITEN VON BEST. PUTZ ALS PUTZUNTERGRUND INNEN | m2 | 4446.66 | 0 | 0 | M | OG1
| 30.05.01.10 |  | 02.19.01*SCHLEIFEN ODER BEARBEITEN VON BEST. PUTZ ALS PUTZUNTERGRUND INNEN KG | m2 | 430 | 0 | 0 | M | OG1
| 30.05.01.20 |  | 02.19.04* - AUSBRECHEN von MAUERNISCHEN , MAUERÖFFNUNGEN TÜREN UND INTERNEN FENSTERN | m3 | 53.73 | 0 | 0 | M | OG1
| 30.05.01.20 |  | 02.19.04* - AUSBRECHEN von WANDSCHLITZE FÜR ROLLOKÄSTEN | lfm | 7.8 | 0 | 0 | M | OG1
| 30.05.01.20 |  | 02.19.04* - STURZAUSBILDUNG IN BESTEHENDEN FASSADENMAUERN | lfm | 27.6 | 0 | 0 | M | OG1
| 30.05.01.20 |  | 02.19.04* - AUSBRECHEN - ERWEITERN VON BESTEHENDEN FENSTERN OHNE STURZAUSBILDUNG | m3 | 210.36 | 0 | 0 | M | OG1
| 30.05.01.10 |  | 02.01.03* - ABBRUCH VON BESTEHENDEN TREPPENSOCKELLEISTEN IN TERRAZZO | lfm | 65.6 | 0 | 0 | M | OG1
| 30.05.01.50 |  | 02.01.03* - ABBRUCH VON BESTEHENDEN TREPPEN in STAHLBETON | m2 | 9.45 | 0 | 0 | M | OG1
| 30.05.01.51 |  | 02.01.03* - ABBRUCH VON BESTEHENDEN BALKONEN in STAHLBETON | m2 | 52.5 | 0 | 0 | M | OG1
| 30.05.02.11 |  | 02.01.03* - ABBRUCH VON BESTEHENDEN TREPPENGELÄNDER | lfm | 32.8 | 0 | 0 | M | OG1
| 30.05.02.10 |  | 02.01.03* - ABBRUCH VON BESTEHENDEN BALKONGELÄNDER | lfm | 70.05 | 0 | 0 | M | OG1
| 30.05.01.40 |  | 02.01.03* - ABBRUCH VON BESTEHENDEN GESIMSEN | lfm | 21.55 | 0 | 0 | M | OG1
| 30.05.01.11 |  | 02.01.03* - ABBRUCH VON BESTEHENDEN NATURSTEINFASSADENVERKLEIDUNG | m2 | 57.6 | 0 | 0 | M | OG1
| 30.05.01.30 |  | 02.01.03* - ABBRUCH VON BESTEHENDEN TERRASSEN | m2 | 115.2 | 0 | 0 | M | OG1
| 30.06.00.10 |  | 02.02.02.02.a - ABHEBEN der HUMUSSCHICHTE | m3 | 75.75 | 0 | 0 | M | OG1
| 30.06.00.20 |  | 02.02.03.01* - AUSHEBEN der BAUGRUBE MECHANISCH | m3 | 23790 | 0 | 0 | M | OG1
| 30.06.00.20 |  | 02.02.04.01.b* - AUSHUB INTERN MECHANISCH oder HÄNDISCH | m3 | 214.23 | 0 | 0 | M | OG1
| 30.06.00.20 |  | 02.02.04.01.b* - AUSHUB MECHANISCH SOCKELBEREICH EG BESTAND | m3 | 287.46 | 0 | 0 | M | OG1
| 30.06.00.60 |  | 02.02.04.03* - AUSHUB BEI UNTERFANGUNGEN | m3 | 492.8 | 0 | 0 | M | OG1
| 30.06.00.50 |  | 02.02.04* - FUNDAMENTAUSHUB, KANALISIERUNGSGRÄBEN | m3 | 42.55 | 0 | 0 | M | OG1
| 30.06.00.70 |  | 02.02.04* - AUSHUB von KANALISIERUNGSGRÄBEN AUSSEN | m3 | 105 | 0 | 0 | M | OG1
| 39.00.00.03 |  | 02.02* - BAUGRUBEN- UND HANGABDECKUNG | m2 | 272.19 | 0 | 0 | M | OG1
| 30.08.00.02.F |  | 02.10.01.01.c - SCHOTTERUNTERBAU | m2 | 1537.12 | 0 | 0 | M | OG1
| 30.08.00.02.G |  | 02.10.03.01 - KELLERFUSSBODEN | m2 | 428.75 | 0 | 0 | M | OG1
| 30.08.00.10 |  | 02.10* - MAGERBETON UNTER FUNDAMENTE | m2 | 1672.55 | 0 | 0 | M | OG1
| 30.08.00.20 |  | 02.04* - FUNDAMENTMAUERWERK | m3 | 469.5 | 0 | 0 | M | OG1
| 30.08.00.22 |  | 02.04* - FUNDAMENTMAUERWERK ALS UNTERFANGUNG | m3 | 15.5 | 0 | 0 | M | OG1
| 30.08.00.25 |  | 02.03* - UNTERFANGUNG SYSTEM JET GROUTING | m3 | 1103 | 0 | 0 | M | OG1
| 30.08.00.27 |  | 15.14.01.01 - ERDUNGSBAND | lfm | 690.55 | 0 | 0 | M | OG1
| 30.08.00.30 |  | 02.04.10* - MAUERN IN BETON | m3 | 1199 | 0 | 0 | M | OG1
| 30.08.00.31 |  | 02.04.10*AUFPREIS FÜR "WU-BETON - WEIßE WANNE" | m2 | 2095 | 0 | 0 | M | OG1
| 30.08.00.35 |  | 02.04.10*FUGENBÄNDER | lfm | 1158 | 0 | 0 | M | OG1
| 30.08.00.40 |  | 02.07.01.06* - MAUERWERK BETON-BLOCKSTEINEN | m3 | 28.75 | 0 | 0 | M | OG1
| 30.08.00.50 |  | 02.04.10* - BETONMAUERWERK FÜR LICHTSCHÄCHTE/SHUNT | m3 | 158.31 | 0 | 0 | M | OG1
| 30.08.00.51 |  | 02.04.10* - BETONMAUERWERK FÜR BRÜSTUNGEN BALKONE, RAMPEN, LICHTSCHÄCHTE | m3 | 49.29 | 0 | 0 | M | OG1
| 30.08.00.70 |  | 02.04.10* - EISENBETONKONSTRUKTIONEN | m3 | 141.42 | 0 | 0 | M | OG1
| 30.08.00.80 |  | 02.04.10* - BETONPLATTEN BALKONE | m2 | 118.71 | 0 | 0 | M | OG1
| 30.08.00.90 |  | 02.04.10* - SICHTBETON AUFPREIS | m2 | 40.55 | 0 | 0 | M | OG1
| 30.08.01.00 |  | 02.04.10* - STUFEN UND PODESTE IN BETON | m2 | 298.9 | 0 | 0 | M | OG1
| 30.20.00.30 |  | 02.04.10* AUFPOLSERTERUNG DER BETONSTUFEN AUF KOTE | m2 | 447.67 | 0 | 0 | M | OG1
| 30.08.00.85 |  | 02.04* ISOKORB | lfm | 319.95 | 0 | 0 | M | OG1
| 30.08.00.85 |  | 02.04* TRONSOLEN | Stück | 10 | 0 | 0 | M | OG1
| 30.08.01.05 |  | 02.04.10* - AUFMAUERN-AUFHÖHEN VON BESTEHENDEN STUFEN UND PODESTEN IN BETON | m2 | 6.48 | 0 | 0 | M | OG1
| 30.08.01.10 |  | 02.05* - BETONSTAHL | kg | 415000 | 0 | 0 | M | OG1
| 30.08.01.20 |  | 03.01.01.01.h - STAHLKONSTRUKTION | kg | 48555 | 0 | 0 | M | OG1
| 30.08.01.30 |  | 03.01.01* - SCHWEISSGRÜNDE | kg | 1500 | 0 | 0 | M | OG1
| 30.08.01.40 |  | 03.01.01* - STAHLRUNDSÄULEN | kg | 1500 | 0 | 0 | M | OG1
| 30.09.00.10 |  | 02.11.01.02.a - WAAGRECHTE ABDICHTUNGEN | m2 | 43.2 | 0 | 0 | M | OG1
| 30.09.00.30 |  | 02.11.02.01.f - SEITLICHE WANDISOLIERUNG KELLER | m2 | 234.55 | 0 | 0 | M | OG1
| 30.09.00.40 |  | 02.10.02.11 - KEHLSOCKEL | lfm | 302 | 0 | 0 | M | OG1
| 30.09.02.00 |  | 02.11.03* - ISOLIERHAUT IN PVC min. 2mm | m2 | 65.55 | 0 | 0 | M | OG1
| 30.09.08.20 |  | 02.16.02.01.a* - ISOLIERUNGSSCHUTZ MIT PORWANDSTEINEN | m2 | 20.55 | 0 | 0 | M | OG1
| 30.09.08.30 |  | 02.16.02.02.b* - ISOLIERUNGSSCHUTZ MIT PVC NOPPENBAHN | m2 | 166.55 | 0 | 0 | M | OG1
| 30.10.00.02.A |  | 02.02.05.03.b* - HINTERFÜLLUNG KELLER U. FUNDAMENTE | m3 | 1234.8 | 0 | 0 | M | OG1
| 44.03.01.10 |  | 02.02* - LIEFERN+ANBRINGEN AUFFÜLLMATERIAL | m3 | 1350 | 0 | 0 | M | OG1
| 30.10.00.40 |  | 02.16.01* - DRAINAGEROHRE IN PVC ODER BETON | lfm | 64 | 0 | 0 | M | OG1
| 30.11.00.13.A |  | 02* - EINMAUERN VON STAHLSÄULEN u. ABFLUSSROHREN | Stück | 5 | 0 | 0 | M | OG1
| 30.11.00.13.A |  | 02* - ZUMAUERN VON BESTEHENDEN ÖFFNUNGEN bzw. NISCHEN | m3 | 39.81 | 0 | 0 | M | OG1
| 30.11.00.20 |  | 02.07.01.07* - POREN-TON AUSSENMAUERWERK 17-40 cm | m3 | 266.61 | 0 | 0 | M | OG1
| 30.11.00.41 |  | 02.16.04* - KANAL-ROHRE PVC D=160 MM | lfm | 329.05 | 0 | 0 | M | OG1
| 30.11.00.43 |  | 02.16.04* - ABFLUSS- bzw. REGENWASSERROHRE IN POLYÄTHYLEN PE HD | lfm | 97.55 | 0 | 0 | M | OG1
| 30.11.00.45 |  | 02.16.04* - ABFLUSSROHRE IN POLYPROPYLEN | lfm | 60.5 | 0 | 0 | M | OG1
| 30.11.00.70 |  | 02.07.01* - INNENMAUERWERK TRAGEND IN TON HOHLBLOCKZIEGEL | m3 | 169.61 | 0 | 0 | M | OG1
| 30.11.00.90 |  | 02.07.03* - ZWISCHENWÄNDE 12 CM HOHLZIEGEL | m2 | 1377.88 | 0 | 0 | M | OG1
| 30.11.00.95 |  | 02.07.03* - ZWISCHENMAUERN 8 CM HOHLZIEGEL | m2 | 143.07 | 0 | 0 | M | OG1
| 30.11.01.00 |  | 02.07.03* - ZWISCHENMAUERN 12 CM DOPPIO-UNI | m2 | 147.65 | 0 | 0 | M | OG1
| 30.11.01.10 |  | 02.07.03* - DOPPELSCHALIGES MAUERWERK 12+8cm | m2 | 169.55 | 0 | 0 | M | OG1
| 30.11.01.20 |  | 02.07.03* - ZWISCHENMAUERN 12 cm IN BETON ODER BLÄHBETON (KELLER) | m2 | 92.64 | 0 | 0 | M | OG1
| 30.11.01.30 |  | 02.07.03* - ZWISCHENMAUERN IN GASBETONZIEGEL 12CM REI 120 | m2 | 35.03 | 0 | 0 | M | OG1
| 30.09.00.90 |  | 02.07.01* MAUERFUSSELEMENT 11-20 cm Mauerstärke | lfm | 148.55 | 0 | 0 | M | OG1
| 30.09.00.90 |  | 02.07.01* MAUERFUSSELEMENT 21-30 cm Mauerstärke | lfm | 152.55 | 0 | 0 | M | OG1
| 49.54.00.04 |  | 02.07* SCHIEBETÜRSCHACHTEL | Stück | 4 | 0 | 0 | M | OG1
| 30.11.04.20 |  | 02.13.02* - ENTLÜFTUNGSROHRE IN PVC | lfm | 555 | 0 | 0 | M | OG1
| 30.12.06.20 |  | 02.04.10* - MASSIV-BETONDECKEN 21-25 CM | m2 | 1377.66 | 0 | 0 | M | OG1
| 30.12.06.20 |  | 02.04.10* - MASSIV-BETONDECKEN 26-30 CM | m2 | 5067 | 0 | 0 | M | OG1
| 30.12.06.20 |  | 02.04.10* - AUFPREIS GLATTE OBERFLÄCHE MASSIV-BETONDECKEN | m2 | 5067 | 0 | 0 | M | OG1
| 30.13.06.10 |  | 02.07.04* - ROLLOKÄSTEN (U-FORM) | lfm | 132.8 | 0 | 0 | M | OG1
| 30.13.06.11 |  | 02.07.04* - ROLLOKÄSTEN AUF MASS | lfm | 93 | 0 | 0 | M | OG1
| 30.15.00.01 |  | 02.20.01.01* - METERRISSPLAKETTE | Stück | 310 | 0 | 0 | M | OG1
| 30.15.00.40 |  | 02* - KRAFTSTROM | Pauschal | 1 | 0 | 0 | M | OG1
| 30.16.00.10 |  | 02.11.03.03.b - BITUMENFOLIE | m2 | 400 | 0 | 0 | M | OG1
| 30.16.02.09 |  | 02.11.03* - ABDICHTUNGSBAHN (EVA = ETHYL VINYL ACETAT) MIN 1,5 mm | m2 | 10.55 | 0 | 0 | M | OG1
| 30.09.02.00 |  | 02.11.03* - ISOLIERHAUT IN PVC min 1,8 mm | m2 | 2236 | 0 | 0 | M | OG1
| 30.16.02.13 |  | 02.11.03* - WANDABSCHLUSSPROFILE IN ALUMINIUM | lfm | 138.85 | 0 | 0 | M | OG1
| 30.16.02.14 |  | 02.11.03* EINLÄUFE FÜR DICHTUNGSBAHNEN | Stück | 71 | 0 | 0 | M | OG1
| 30.16.02.16 |  | 02.11.03* - TRENN-SCHUTZ-FILZ | m2 | 4712 | 0 | 0 | M | OG1
| 30.16.02.20 |  | 02.11.03* - NYLON SCHUTZFOLIE | m2 | 8124 | 0 | 0 | M | OG1
| 30.16.02.50 |  | 02.10.02.10 - ZEMENTESTRICH 5 CM | m2 | 1235 | 0 | 0 | M | OG1
| 30.16.03.10 |  | 02.12.01* - WÄRMEDÄMMPLATTEN 2 cm PUR; 0,024 W/mK | m2 | 460.55 | 0 | 0 | M | OG1
| 30.16.03.10 |  | 02.12.01* - WÄRMEDÄMMPLATTEN 6 cm PUR; 0,024 W/mK | m2 | 10.55 | 0 | 0 | M | OG1
| 30.16.03.10 |  | 02.12.01* - WÄRMEDÄMMPLATTEN 8 cm PUR; 0,024 W/mK | m2 | 214.55 | 0 | 0 | M | OG1
| 30.16.03.10 |  | 02.12.01* - WÄRMEDÄMMPLATTEN 10 cm PUR; 0,024 W/mK | m2 | 340.55 | 0 | 0 | M | OG1
| 30.16.03.10 |  | 02.12.01* - WÄRMEDÄMMPLATTEN 14 cm PUR; 0,024 W/mK | m2 | 988.55 | 0 | 0 | M | OG1
| 30.16.03.12 |  | 02.12.01.16* - WÄRMEDÄMMPLATTEN 3 cm XPS; 0,039 W/mK | m2 | 652.55 | 0 | 0 | M | OG1
| 30.16.03.12 |  | 02.12.01.16* - WÄRMEDÄMMPLATTEN 4 cm XPS; 0,039 W/mK | m2 | 483 | 0 | 0 | M | OG1
| 30.16.03.12 |  | 02.12.01.16* - WÄRMEDÄMMPLATTEN 5 cm XPS; 0,039 W/mK | m2 | 597.05 | 0 | 0 | M | OG1
| 30.16.03.12 |  | 02.12.01.16* - WÄRMEDÄMMPLATTEN 6 cm XPS; 0,039 W/mK | m2 | 75.55 | 0 | 0 | M | OG1
| 30.16.03.12 |  | 02.12.01.16* - WÄRMEDÄMMPLATTEN 8 cm XPS; 0,039 W/mK | m2 | 160.55 | 0 | 0 | M | OG1
| 30.16.03.12 |  | 02.12.01.16.a*- WÄRMEDÄMMPLATTEN 10 cm XPS; 0,039 W/mK | m2 | 220.55 | 0 | 0 | M | OG1
| 30.16.03.12 |  | 02.12.01.16.b*- WÄRMEDÄMMPLATTEN 12 cm XPS; 0,039 W/mK | m2 | 1240.55 | 0 | 0 | M | OG1
| 30.16.03.12 |  | 02.12.01.16.c*- WÄRMEDÄMMPLATTEN 14 cm XPS; 0,039 W/mK | m2 | 288.55 | 0 | 0 | M | OG1
| 30.16.03.11 |  | 02.12.01.09.m*- WÄRMEDÄMMSCHICHT 10 cm EPS an Wände als WDVS; 0,031 W/mK | m2 | 372.9 | 0 | 0 | M | OG1
| 31.08.04.22.B |  | 07.01.05.07.a*- BAHN DIFFUSIONSOFFEN - UNTER STEINVERKLEIDUNG | m2 | 357.9 | 0 | 0 | M | OG1
| 30.16.06.10 |  | 02.12.02* - SCHALLISOLIERUNGSBAHN UNTER ZWISCHENWÄNDEN EPDM | lfm | 191 | 0 | 0 | M | OG1
| 30.16.06.15 |  | 02.12.02* - SCHALLISOLIERUNG AUS GUMMIGRANULAT EPDM AUF TRÄGERBAHN 2-LAGIG | m2 | 3129 | 0 | 0 | M | OG1
| 30.20.00.95 |  | 02.10* - AUSGLEICHESTRICH ISOLIERBETON 7 CM MIT POLYSTYROLGRANULAT | m2 | 4595 | 0 | 0 | M | OG1
| 30.20.00.30 |  | 02-10* - UNTERBÖDEN KALT | m2 | 1222 | 0 | 0 | M | OG1
| 30.20.00.50 |  | 02.10* - SCHWIMMENDER ESTRICH FÜR FBH. | m2 | 4408 | 0 | 0 | M | OG1
| 30.20.00.25 |  | 02.10* - GEFÄLLEBETON (BALKONE UND TERRASSEN) | m2 | 672 | 0 | 0 | M | OG1
| 30.22.00.10 |  | 02.19.01* - FERTIG-INNENPUTZ - BEIM BESTAND | m2 | 7109.6 | 0 | 0 | M | OG1
| 30.22.00.10 |  | 02.09.01* - FERTIG-INNENPUTZ MINDESSTÄRKE 2 CM NEUBAU-ZUBAU | m2 | 6344.07 | 0 | 0 | M | OG1
| 30.22.01.00 |  | 02.09.01* - AUSSEN-FERTIGPUTZ | m2 | 10.55 | 0 | 0 | M | OG1
| 30.22.01.15 |  | 02.09.01* - AUSSEN-SILIKONHARZPUTZ | m2 | 1049 | 0 | 0 | M | OG1
| 30.22.03.01 |  | 02.04.10* - GESIMS IN BETON | lfm | 254.32 | 0 | 0 | M | OG1
| 39.00.00.03 |  | 56.07.00.00* SPRITZBETON FÜR BAUGRUBEN- UND HANGSICHERUNGEN | m2 | 1450 | 0 | 0 | M | OG1
| 39.00.00.03 |  | 56.21.02.01* NÄGEL | lfm | 4650 | 0 | 0 | M | OG1
| 30.22.01.00 |  | 02.09.01* - AUSSEN-FERTIGPUTZ-GRUNDPUTZ | m2 | 1318 | 0 | 0 | M | OG1
| 30.05.01.10 |  | 02.19.01* - ABBRUCH VON BESTEHENDEN WANDBELÄGEN AUSSEN | m2 | 20 | 0 | 0 | M | OG1
| 30.08.00.31 |  | 02.04.10*AUFPREIS FÜR "WU-BETON " | m3 | 340.42 | 0 | 0 | M | OG1
| 30.04.00.40 |  | 02* - DOKUMENTATION DER BESTEHENDEN GEBÄUDE | Pauschal | 1 | 0 | 0 | M | OG1
| 31.06.00.10 |  | 07.01.01.01.a - VERLEIMTES BRETTSCHICHTHOLZ | m3 | 0 | 0 | 0 | M | OS6
| 31.06.00.20 |  | 07.01.01.05 - EISENTEILE | kg | 50 | 0 | 0 | M | OS6
| 31.07.00.10 |  | 07.01.02* - DACHSTRUKTUR KERNFREI UNGEHOBELT | m2 | 475 | 0 | 0 | M | OS6
| 31.08.00.10 |  | 07.01.03.05 - BRETTERSCHALUNG | m2 | 490 | 0 | 0 | M | OS6
| 31.08.00.55 |  | 07.01.03* - 3-SCHICHT NATURHOLZPLATTEN AUF ATTIKA- AUSSENMAUERN | m2 | 214 | 0 | 0 | M | OS6
| 31.08.00.58 |  | 07.01.03* - EINBAURINNE | lfm | 117 | 0 | 0 | M | OS6
| 31.08.00.58 |  | 07.01.03* - FIRSTLATERNE ENTLÜFTUNG | lfm | 21.5 | 0 | 0 | M | OS6
| 31.08.04.25 |  | 07.01.03* - BE- UND ENTLÜFTUNGSKÄSTEN 25-35 x 35-70 x 100 H cm AUF DACH | Stück | 40 | 0 | 0 | M | OS6
| 31.08.00.60 |  | 07.01.05.06.a - DAMPFBREMSE | m2 | 442 | 0 | 0 | M | OS6
| 31.08.01.00 |  | 07.01.04.03.e - DÄMMUNG MINERALWOLLE, 16 cm, 0,035 W/mK | m2 | 442 | 0 | 0 | M | OS6
| 31.08.03.20 |  | 07.01.04.06.b - DÄMMUNG HOLZFASERPLATTEN, 6,6 cm, 0,040 W/mK | m2 | 442 | 0 | 0 | M | OS6
| 31.08.04.22.B |  | 07.01.05.07.a - DACHBAHN DIFFUSIONSOFFEN | m2 | 442 | 0 | 0 | M | OS6
| 31.09.00.10.C |  | 07.01.08* - DACHFENSTER - 55/98 MIT SCHWINGFLÜGEL UND BELÜFTUNGSKLAPPE | Stück | 1 | 0 | 0 | M | OS6
| 31.09.00.10.D |  | 07.01.08* - DACHFENSTER - 114/118 MIT SCHWINGFLÜGEL UND BELÜFTUNGSKLAPPE | Stück | 2 | 0 | 0 | M | OS6
| 31.09.00.12.B |  | 07.01.08* - AUFPREIS WEGEN EINGEBAUTEN MOTOREN BEI DACHFENSTER | Stück | 3 | 0 | 0 | M | OS6
| 31.09.00.13 |  | 07.01.08* - AUTOMATISCHES DACHFENSTERS RAUCHGASKLAPPE | Stück | 2 | 0 | 0 | M | OS6
| 31.09.07.00 |  | 04.05.01.02.a* - GIPSKARTONPLATTEN 2x12,5mm | m2 | 381 | 0 | 0 | M | OS6
| 31.09.07.60 |  | 04.05.01.20.b - FEUERSCHUTZPLATTEN EI 120 | m2 | 21.45 | 0 | 0 | M | OS6
| 31.09.07.80 |  | 04.05.01.02.c* - GIPSKARTON-FEUCHTRAUMPLATTEN | m2 | 32.96 | 0 | 0 | M | OS6
| 31.09.07.81 |  | 02.15.03* - GLASLICHTKUPPEL 90/120 | Stück | 3 | 0 | 0 | M | OS6
| 31.10.00.00 |  | 07.01.07* SICHERHEITSLINIEN-LEBENSLINIEN & DACHSTUFEN | Pauschal | 1 | 0 | 0 | M | OS6
| 32.11.00.10 |  | 08.05.03* - RINNEN ALUMINIUM BESCHICHTET | lfm | 8.85 | 0 | 0 | M | OS6
| 32.06.00.25 |  | 08.05* - LÜFTUNGSGITTER | Stück | 20 | 0 | 0 | M | OS6
| 32.11.06.30 |  | 08.05.03* - ABLAUFROHRE ALUMINIUM BESCHICHTET | lfm | 145.35 | 0 | 0 | M | OS6
| 32.11.06.40 |  | 08.05.03* - STANDROHREN IN INOX | Stück | 9 | 0 | 0 | M | OS6
| 32.11.06.50 |  | 08.05* - WASSERSPEIHER ALUMINIUM BESCHICHTET | Stück | 50 | 0 | 0 | M | OS6
| 32.11.06.60 |  | 08.05.01* - DACHEINDECKUNG ALUMINIUM BESCHICHTET | m2 | 32.39 | 0 | 0 | M | OS6
| 32.11.06.80 |  | 08.05.04* - MAUERABDECKUNGEN ALUMINIUM BESCHICHTET (45-50 cm) | lfm | 120.2 | 0 | 0 | M | OS6
| 32.11.06.90 |  | 08.05.04* - GESIMSABDECKUNGEN ALUMINIUM BESCHICHTET (40+75+25 cm) | lfm | 214 | 0 | 0 | M | OS6
| 32.11.07.10 |  | 08.05.02* - FASSADENVERKLEIDUNG IN ALUMINIUM BESCHICHTET + ISOLIERUNG | m2 | 306.84 | 0 | 0 | M | OS6
| 32.11.02.00 |  | 08.05.04.05.b* - FENSTERBÄNKE IN ALUMINIUM | lfm | 78.05 | 0 | 0 | M | OS6
| 32.11.02.10 |  | 08.05.04* - KEHRLEISTEN - PUTZLEISTEN ALUMINIUM BESCHICHTET (für Hautabschlüsse) | lfm | 457.55 | 0 | 0 | M | OS6
| 30.01.00.50 |  | 08.05.04* - FIRSTLATERNE | lfm | 12.5 | 0 | 0 | M | OS6
| 32.05.00.22.E |  | 08.03.06* INSEKTENGITTER | lfm | 154 | 0 | 0 | M | OS6
| 30.02.00.20 |  | 08.05.04* - ENTLÜFTUNGSKAMINVERWAHRUNGEN | Stück | 20 | 0 | 0 | M | OS6
| 30.02.00.30 |  | 08.05.04* - ENTLÜFTUNGSTUTZEN | Stück | 5 | 0 | 0 | M | OS6
| 36.06.00.10 |  | 03.05.02* - METALLFENSTER - TÜREN IN ALU | m2 | 1283.2 | 0 | 0 | M | OS6
| 36.06.00.40 |  | 03.05.02* - MINDERPREIS FIXVERGLASUNG | m2 | 369.74 | 0 | 0 | M | OS6
| 36.06.00.40 |  | 03.05.02* - MINDERPREIS GLAS 1,1 w/m2K | m2 | 591.98 | 0 | 0 | M | OS6
| 36.06.00.60 |  | 03.06.02* - AUFPREIS FENSTERRAHMEN ALU/HOLZFENSTER | m2 | 542.9 | 0 | 0 | M | OS6
| 36.06.00.60 |  | 03.10.04* - AUFPREIS INTEGRIERTEN PANIKVERSCHLUSS | m2 | 74 | 0 | 0 | M | OS6
| 36.06.00.60 |  | 03.10.04* - AUFPREIS STOßGRIFF | Stück | 35 | 0 | 0 | M | OS6
| 37.06.00.11.A |  | 03* - OBERLICHTÖFFNER-MOTOR | Stück | 6 | 0 | 0 | M | OS6
| 36.06.03.00 |  | 03.06.03* - AUFPREIS REI 60 | m2 | 101.03 | 0 | 0 | M | OS6
| 36.06.03.00 |  | 03.06.03* - AUFPREIS REI 90 | m2 | 23.7 | 0 | 0 | M | OS6
| 36.06.03.00 |  | 03.06.03* - AUFPREIS REI 120 | m2 | 69.63 | 0 | 0 | M | OS6
| 36.06.06.05 |  | 03.06.03* - BRANDSCHUTZABSCHLUSSTÜREN REI 60 OHNE GLAS IM BRANDFALL SELBSTSCHLIESSEND INKL. PANIKBÜGEL UND WANDMAGNETHALTERUNG | m2 | 21 | 0 | 0 | M | OS6
| 36.06.06.12 |  | 03.06.03* - BRANDSCHUTZTÜR REI 60 EIN-, ODER ZWEIFLÜGLIG | m2 | 40.4 | 0 | 0 | M | OS6
| 36.06.06.13 |  | 03.06.03* - BRANDSCHUTZTÜR REI 90 MIT EIN-, ODER ZWEIFLÜGLIG | m2 | 4 | 0 | 0 | M | OS6
| 36.06.06.13 |  | 03.06.03* - BRANDSCHUTZTÜR REI 120 MIT EIN-, ODER ZWEIFLÜGLIG | m2 | 61.84 | 0 | 0 | M | OS6
| 30.13.00.75 |  | 03.06.01* EISENTÜREN - MEHRZWECKTÜREN | m2 | 47.96 | 0 | 0 | M | OS6
| 36.17.00.10 |  | 03.02.02* - VERZINKTE ROSTE BEI GARAGENFENSTER | m2 | 168.12 | 0 | 0 | M | OS6
| 30.13.06.30 |  | 09.04.03* - AUSSENRAFFSTORE HORIZONTALLAMELLEN ELEKTRISCH | m2 | 669 | 0 | 0 | M | OS6
| 30.13.06.40 |  | 09.04.05* - ELEKTROMOTOR FÜR ROLLOS, RAFFSTORE UND MARKISOLETTE | Stück | 129 | 0 | 0 | M | OS6
| 36.17.00.05 |  | 03.09* - ABSTREIFERRAHMEN | m2 | 17.55 | 0 | 0 | M | OS6
| 36.17.00.10 |  | 03.02.02* - VERZINKTE ROSTE | m2 | 66.55 | 0 | 0 | M | OS6
| 36.17.00.10 |  | 03.02.02* - VERZINKTE ROSTE BEFAHRBAR | m2 | 85.55 | 0 | 0 | M | OS6
| 36.17.00.10 |  | 03.02.02* - AUFPREIS BEI ROSTE FÜR ABDECKUNG- ANSCHLUSS | m2 | 16.55 | 0 | 0 | M | OS6
| 36.06.00.92.B |  | 12.01* - SPEZIALBODENVERGLASUNGEN | m2 | 23.55 | 0 | 0 | M | OS6
| 38.08.02.00 |  | 12.01.04* - VERBUNDSICHERHEITSGLAS-GELÄNDER Min. 5+5mm | m2 | 91.1 | 0 | 0 | M | OS6
| 38.08.02.00 |  | 12.01.04* - DACHVERGLASUNG VERBUNDSICHERHEITSGLAS Min. 5+5mm | m2 | 5.55 | 0 | 0 | M | OS6
| 36.17.00.51 |  | 03.03.02* - TREPPENGELÄNDER IN INOX + GLAS (HAUPTTREPPE) | lfm | 35.15 | 0 | 0 | M | OS6
| 36.17.00.51 |  | 03.03.02* - TREPPENGELÄNDER VERZINKT UND EINBRENNLACKIERT (FLUCHTREPPE) | lfm | 32.35 | 0 | 0 | M | OS6
| 36.17.00.60.A |  | 03.03.01* - HOLZHANDLÄUFE MIT INOX HALTERUNGEN | lfm | 46.55 | 0 | 0 | M | OS6
| 36.17.00.60.A |  | 03.03.01* - INOXHANDLÄUFE MIT INOX HALTERUNGEN | lfm | 108.5 | 0 | 0 | M | OS6
| 36.17.05.60 |  | 03.03.02* - BRÜSTUNGSGELÄNDER VERZINKT UND EINBRENNLACKIERT (DACHGESCHOSS) | lfm | 116.55 | 0 | 0 | M | OS6
| 36.17.07.00 |  | 03.03.02* - GARTEN-BALKONGELÄNDER ZAUNGELÄNDER VERZINKT UND EINBRENNLACKIERT | m2 | 111.34 | 0 | 0 | M | OS6
| 36.99.00.01 |  | 03.03.03* - METALLBALKON FEUERVERZINKT UND EINBRENNLACKIERT | m2 | 47.46 | 0 | 0 | M | OS6
| 36.99.00.02 |  | 03.03.04* - BALKONABTRENNUNGEN IN VERZINKTEM STAHL UND GLAS | m2 | 1.55 | 0 | 0 | M | OS6
| 36.99.00.03 |  | 03.03.04* - BALKON-METALL-LAMELLEN VERZINKT UND EINBRENNLACKIERT - ABNEHMBAR | m2 | 52.4 | 0 | 0 | M | OS6
| 36.99.00.04 |  | 03* - BALKONÜBERDACHUNG VERZINKT UND EINBRENNLACKIERT - ABNEHMBAR | m2 | 16.76 | 0 | 0 | M | OS6
| 36.99.00.04 |  | 03* - TREPPENÜBERDACHUNG VERZINKT UND EINBRENNLACKIERT | m2 | 16.55 | 0 | 0 | M | OS6
| 36.99.00.04 |  | 03* - BALKON-, VORDACH ERDGESCHOSS VERZINKT UND EINBRENNLACKIERT | m2 | 43.55 | 0 | 0 | M | OS6
| 36.99.00.05 |  | 03.03.02* - METALL-LAMELLEN VERZINKT UND EINBRENNLACKIERT - NOTTREPPE- ABNEHMBAR | m2 | 93 | 0 | 0 | M | OS6
| 36.99.00.06 |  | 03.05.04* - WINTERGARTEN | Pauschal | 1 | 0 | 0 | M | OS6
| 36.99.00.06 |  | 03.04.03.03* - WENDELTREPPE 3,7 m | Pauschal | 2 | 0 | 0 | M | OS6
| 36.99.00.06 |  | 03.04.03.03* - WENDELTREPPE 4,2 m | Pauschal | 1 | 0 | 0 | M | OS6
| 36.06.00.86 |  | 03* FENSTERRAHMEN | lfm | 180 | 0 | 0 | M | OS6
| 36.17.05.50 |  | 03* MAUERABDECKUNG mit 3 mm BLECH INOX | lfm | 33.55 | 0 | 0 | M | OS6
| 37.06.01.30 |  | 09.01.05.01.e* - FENSTERBRETTER | lfm | 53.4 | 0 | 0 | M | OS6
| 37.18.01.00.B |  | 09.03.02* - INNENTÜREN IN HOLZ EIN ODER ZWEIFLÜGELIG | m2 | 191.74 | 0 | 0 | M | OS6
| 37.18.01.00.B |  | 09.03.02*- INNENTÜREN IN HOLZ + OBERLICHTE | m2 | 54.91 | 0 | 0 | M | OS6
| 37.18.01.00.B |  | 09.03.04* - WOHNUNGSEINGANGSTÜREN IN HOLZ REI 30 | m2 | 38.8 | 0 | 0 | M | OS6
| 37.18.01.00.B |  | 09.03.04* - INNENTÜREN IN HOLZ REI 60 | m2 | 4.3 | 0 | 0 | M | OS6
| 37.18.01.00.B |  | 09.03.02*- INNENTÜREN IN HOLZ + MIT GLAS | m2 | 14.27 | 0 | 0 | M | OS6
| 37.18.00.30 |  | 09.06.05* - AUFPREIS INTEGRIERTEN PANIKVERSCHLUSS | m2 | 7.05 | 0 | 0 | M | OS6
| 37.18.00.30 |  | 09.06.05* - AUFPREIS REI 60 | m2 | 6.95 | 0 | 0 | M | OS6
| 37.18.05.00.B |  | 09.07.03* - TRENNWÄNDE KELLERRÄUME USW. | m2 | 105.05 | 0 | 0 | M | OS6
| 38.08.07.01.B |  | 12.04.01* - GANZGLASTÜREN | m2 | 14.99 | 0 | 0 | M | OS6
| 38.08.07.01.B |  | 09.07.02.01.c - TRENNWÄNDE IN GLAS | m2 | 32.2 | 0 | 0 | M | OS6
| 38.08.07.00 |  | 14.09.11* - KRISTALLSPIEGEL | m2 | 71.59 | 0 | 0 | M | OS6
| 37.18.06.00 |  | 09.06.03.01* OBERTÜRSCHLIEßER | Stück | 11.55 | 0 | 0 | M | OS6
| 37.18.06.00 |  | 09.06.04.02* SCHLÜSSELANLAGE | Stück | 55.55 | 0 | 0 | M | OS6
| 40.05.01.10 |  | 05.01.02.05.C* KÜCHENFLIESEN | m2 | 179.55 | 0 | 0 | M | OS7
| 40.03.02.50 |  | 05.01.02.04.b* - FLIESENBÖDEN IN FEINSTEINZEUG | m2 | 454.67 | 0 | 0 | M | OS7
| 40.03.02.51 |  | 05.03.02.01.b* - SOCKELPLATTEN IN FEINSTEINZEUG | lfm | 300.55 | 0 | 0 | M | OS7
| 40.05.00.30.B |  | 05.01.02.10.b - BODENFLIESEN 30x60 IN FEINSTEINZEUG | m2 | 211.15 | 0 | 0 | M | OS7
| 40.05.00.30.B |  | 05.02.02.10.a - WANDLIESEN 30x60 IN FEINSTEINZEUG | m2 | 891.49 | 0 | 0 | M | OS7
| 40.05.01.20 |  | 05.04.03.04.c - ANSCHLUSSPROFIL IN EDELSTAHL | lfm | 260.55 | 0 | 0 | M | OS7
| 40.50.00.10 |  | 10.01.01.02* - BODENBELAG IN NATURSCHIEFER SPALTRAU-GRAU | m2 | 1908.55 | 0 | 0 | M | OS7
| 40.50.00.20 |  | 10.03.01.02* - TRITT- UND SETZSTUFE IN NATURSCHIEFER SPALTRAU-GRAU | lfm | 264.8 | 0 | 0 | M | OS7
| 40.50.00.20 |  | 10.07.01.01* - SOCKELLEISTE IN NATURSCHIEFER SPALTRAU-GRAU | lfm | 1010 | 0 | 0 | M | OS7
| 44.06.00.12.E |  | 10.02.01.01* - AUSSENBODENBELAG IN GRANIT GEFLAMMT | m2 | 160 | 0 | 0 | M | OS7
| 00.00.00.00 |  | 10.03.01.02.c* - TRITT- UND SETZSTUFE AUSSEN IN GRANIT GEFLAMMT | lfm | 186.6 | 0 | 0 | M | OS7
| 44.06.01.30 |  | 10.07.01.01.c* - SOCKELLEISTE IN GRANIT GEFLAMMT | lfm | 127.55 | 0 | 0 | M | OS7
| 40.50.00.10 |  | 10.04.01.02.c* - FASSADENVERKLEIDUNG AUSSEN MIT GRANIT GFELAMMT + HINTERLÜFTUNG | m2 | 352.35 | 0 | 0 | M | OS7
| 30.16.02.60 |  | 02.11.03* - FLÜSSIGHAUT ELASTISCH UNTER BELÄGEN SAMT ZUBEHÖR IN ALU (WAND- UND TROPFPROFILE IN ALU) | m2 | 142.55 | 0 | 0 | M | OS7
| 30.16.02.65 |  | 02.11.03* - FLÜSSIGHAUT ELASTISCH UNTER BELÄGEN AUF ZEMENTKUNSTHARZBASIS | m2 | 773.55 | 0 | 0 | M | OS7
| 40.50.00.10 |  | 10.01.01.02* GRANIT BIANCO SARDO | m2 | 197 | 0 | 0 | M | OS7
| 44.06.01.30 |  | 10.07.01.01.c* - SOCKELLEISTE IN GRANIT BIANCO SARDO | lfm | 66.55 | 0 | 0 | M | OS7
| 40.50.00.30 |  | 10.06.01* TÜRUMRAHMUNGEN NATURSCHIEFER | lfm | 81.55 | 0 | 0 | M | OS7
| 40.50.00.20 |  | 05.01.02.04* - TRITT- UND SETZSTUFE IN GRANITOGRESS | lfm | 285.6 | 0 | 0 | M | OS7
| 40.03.02.50 |  | 05.01.02.04.b* - FLIESENBÖDEN IN GRANITOGRESS | m2 | 59.55 | 0 | 0 | M | OS7
| 40.03.02.51 |  | 05.03.02.01.b* - SOCKELPLATTEN IN GRANITOGRESS | lfm | 98.75 | 0 | 0 | M | OS7
| 41.18.01.05.B |  | 01.04.18* - ABSTREIFER | m2 | 14.55 | 0 | 0 | M | OS6
| 41.07.02.05 |  | 06.03.03.04.a* - PARKETTBODEN HOCHKANTLAMELLE | m2 | 1756 | 0 | 0 | M | OS6
| 41.18.00.13 |  | 06.03.01.01.c* - HOLZDIELEN-BODEN | m2 | 93 | 0 | 0 | M | OS6
| 41.00.00.00 |  | 06.06.01.01.c* - FUSSLEISTEN IN HOLZ | lfm | 700.55 | 0 | 0 | M | OS6
| 41.10.00.50 |  | 06.02.03.01.a - BODENBELAG AUS LINOLEUM | m2 | 111.55 | 0 | 0 | M | OS6
| 42.02.00.10 |  | 04.01.01.01.a* - ABTRAGEN VON ALTBESCHICHTUNG | m2 | 1010.55 | 0 | 0 | M | OS7
| 42.02.00.30 |  | 04.01.01.07.a - SPACHTELN VON VERPUTZTEN UNTERGRÜNDEN | m2 | 436.05 | 0 | 0 | M | OS7
| 42.02.00.40 |  | 04.01.01* - ABKRATZEN+NEUANSTRICH KELLERGEWÖLBE | m2 | 590.55 | 0 | 0 | M | OS7
| 42.02.00.50 |  | 02.09.01* - KALKPUTZ GEWÖLBE | m2 | 375.31 | 0 | 0 | M | OS7
| 42.04.00.10 |  | 04.01.03.01.a - KALKFARBENANSTRICH | m2 | 1429.23 | 0 | 0 | M | OS7
| 42.04.00.10 |  | 04.01.03.04* INNENBESCHICHTUNG TEMPERA (gespritzt) | m2 | 4985.65 | 0 | 0 | M | OS7
| 42.04.00.13.B |  | 04.01.03.05.a - DISPERSIONSFARBENANSTRICH | m2 | 13236.52 | 0 | 0 | M | OS7
| 42.04.01.40 |  | 04.01.03.05.f - DISPERSIONSFARBEN RENOVIERUNGSANSTRICH | m2 | 500 | 0 | 0 | M | OS7
| 42.05.00.75.B |  | 04.01.02.07.a* - SILICONHARZFARBE | m2 | 3230.9 | 0 | 0 | M | OS7
| 42.05.00.90 |  | 04.01.02.09.a* - SILIKATFARBE AUF BETON | m2 | 223.75 | 0 | 0 | M | OS7
| 42.06.00.40 |  | 04.02.02.01.c - DECKENDE BESCHICHTUNG AUF HOLZ | m2 | 10.55 | 0 | 0 | M | OS7
| 42.07.00.10 |  | 04.03.02* - ROSTSCHUTZANSTRICH | m2 | 77.1 | 0 | 0 | M | OS7
| 42.07.00.20 |  | 04.03.02.03.a - LACKFARBE-DECKBESCHICHTUNG AUF STAHLTEILE UND STAHLBLECHE | m2 | 57.55 | 0 | 0 | M | OS7
| 42.07.02.00.B |  | 04.03.03.01.b - BRANDSCHUTZANSTRICH METALL | m2 | 108.1 | 0 | 0 | M | OS7
| 42.15.00.10 |  | 04.05.03.01.b* - TROCKENPUTZ (GIPSKARTONPLATTE) | m2 | 10.55 | 0 | 0 | M | OS7
| 42.15.00.20 |  | 04.05.03.02.c* - WANDVERKLEIDUNG AUS GIPSKARTON + DÄMMUNG 6 cm | m2 | 10.55 | 0 | 0 | M | OS7
| 42.15.00.20 |  | 04.05.03.02.c* - WANDVERKLEIDUNG AUS GIPSKARTON + DÄMMUNG 14 cm | m2 | 28.8 | 0 | 0 | M | OS7
| 42.15.00.20 |  | 04.05.03.02.c* TROCKENPUTZ - VORSATZSCHALE mit Isolierung 6 cm | m2 | 10.55 | 0 | 0 | M | OS7
| 42.08.00.26 |  | 04.05.01.07.a* - VERKLEIDUNG IN GIPSKARTON bis 50 cm | lfm | 57.05 | 0 | 0 | M | OS7
| 42.08.00.27 |  | 04.05.01.07.b* - VERKLEIDUNG IN GIPSKARTON von 51-100 cm | lfm | 10.55 | 0 | 0 | M | OS7
| 30.22.04.10 |  | 18.02.01* - VOLLWÄRMESCHUTZ-SYSTEM MIT STEINWOLLE | m2 | 1499.4 | 0 | 0 | M | OS7
| 42.54.00.05 |  | 04.05* AUFPREIS REI 60 | m2 | 11.55 | 0 | 0 | M | OS7
| 42.54.00.05 |  | 04.05* AUFPREIS REI 120 | m2 | 33.55 | 0 | 0 | M | OS7
| 42.15.00.12 |  | 04.05.01.02.a* - GIPSKARTONDECKE | m2 | 199.55 | 0 | 0 | M | OS7
| 42.15.00.37 |  | 04.05.01.02.a*AUFPREIS ALS AKKUSTIKDECKE | m2 | 198.55 | 0 | 0 | M | OS7
| 42.15.01.10 |  | 04.05.02* ZEISCHALIGE GIPSKARTONWÄNDE | m2 | 10.55 | 0 | 0 | M | OS7
| 42.15.01.00 |  | 04.05.02* DREISCHALIGE GIPSKARTONWÄNDE | m2 | 10.55 | 0 | 0 | M | OS7
| 31.09.07.60 |  | 304.05.01.20.b - FEUERSCHUTZPLATTEN REI 120 | m2 | 10.55 | 0 | 0 | M | OS7
| 31.09.07.60 |  | 04.01.04.05* VORBEREITUNG UNTERGRUND FÜR EPOXIDHARZ | m2 | 2850 | 0 | 0 | M | OS7
| 31.09.07.60 |  | 04.01.04.05* BODENBESCHICHTUNG EPOXIDHARZ (1,5-2,5mm)a | m2 | 2850 | 0 | 0 | M | OS7
| 42.08.00.35 |  | 04* - BESCHRIFTUNGEN | m2 | 20 | 0 | 0 | M | OS7
| 43.04.00.00 |  | 16.01* - AUFZUGSANLAGE NEU 1 | Pauschal | 1 | 0 | 0 | M | OS11
| 43.04.00.00 |  | 16.01* - AUFZUGSANLAGE NEU 2 | Pauschal | 1 | 0 | 0 | M | OS11
| 43.04.00.00 |  | 16.01* - HEBEPLATTFORM NEU 3 | Pauschal | 1 | 0 | 0 | M | OS11
| 43.04.00.00 |  | 16.01* - ERWEITERUNG AUFZUGSANLAGE BESTAND | Pauschal | 1 | 0 | 0 | M | OS11
| 43.04.00.20 |  | 16.01* SPEISEAUFZUG | Pauschal | 1 | 0 | 0 | M | OS11
| 36.99.00.06 |  | 16.01* - SCHRANKE | Pauschal | 2 | 0 | 0 | M | OS11
| 36.17.05.50 |  | 16.01* BRIEFKASTENANLAGE | Pauschal | 1 | 0 | 0 | M | OS11
| 36.17.05.50 |  | 16.01* HOCHWASSERSCHUTZSYSTEM | Pauschal | 1 | 0 | 0 | M | OS11
| 44.02.00.05 |  | 02* - VERMESSUNG und AUSPFLOCKUNG | Pauschal | 1 | 0 | 0 | M | OS24
| 44.05.00.20.E |  | 02.16.07* - EINLAUFSCHÄCHTE 100/100 cm FÜR WASSERSPEIER | Stück | 1 | 0 | 0 | M | OS24
| 44.02.00.10 |  | 02.01* - ABBRUCH PARKPLATZ EG | Pauschal | 1 | 0 | 0 | M | OS24
| 44.02.00.10 |  | 02.01* - ABBRUCH PARKPLATZ TG | Pauschal | 0 | 0 | 0 | M | OS24
| 44.02.00.10 |  | 02.01* - ABBRUCH BEST. ASPHALT BELAG | m2 | 548.05 | 0 | 0 | M | OS24
| 44.02.00.20 |  | 02.01* - ENTFERNEN PORPHYR- oder BETONPFLASTER | m2 | 38.55 | 0 | 0 | M | OS24
| 44.02.00.30 |  | 02.01* - ENTFERNEN BETON- bzw. PORPHYRRANDSTEINEN | lfm | 36.1 | 0 | 0 | M | OS24
| 44.02.00.60 |  | 02.01.03* - ABBRUCH VON TEILEN IN BETON | m3 | 20.1 | 0 | 0 | M | OS24
| 44.02.00.70 |  | 02.01.03* - ABBRUCH VON TERRASSENBELÄGEN | m2 | 77.55 | 0 | 0 | M | OS24
| 44.03.00.50 |  | 02.02* - ABHEBEN DES GELÄNDES, MECHANISCH | m3 | 10.55 | 0 | 0 | M | OS24
| 44.03.01.00 |  | 02.02* - AUFFÜLLUNG AUSHUBMATERIAL | m3 | 155.55 | 0 | 0 | M | OS24
| 44.03.01.10 |  | 02.02* - LIEFERN+ANBRINGEN AUFFÜLLMATERIAL | m3 | 360 | 0 | 0 | M | OS24
| 44.03.01.50 |  | 02.02* - ANBRINGEN VON LAGERNDEM HUMUS | m3 | 1.55 | 0 | 0 | M | OS24
| 44.03.01.60 |  | 02.02* - LIEFERN+ANBRINGEN HUMUSMATERIAL | m3 | 112.55 | 0 | 0 | M | OS24
| 44.03.01.70 |  | 02.10* - SCHOTTER UNTERBAU | m2 | 20.55 | 0 | 0 | M | OS24
| 44.03.01.80 |  | 02.02* - FUNDAMENTAUSHUB WIEDEREINFÜLLUNG | m3 | 79 | 0 | 0 | M | OS24
| 44.03.01.90 |  | 02.02* - AUSHUB KANALISIERUNGSGRÄBEN+AUFFÜLLUNG | m3 | 361.8 | 0 | 0 | M | OS24
| 44.03.04.00 |  | 02.10* - MAGERBETONS UNTER FUNDAMENTE | m2 | 63.2 | 0 | 0 | M | OS24
| 44.03.04.10 |  | 02.04* - FUNDAMENTMAUERWERK | m3 | 31.6 | 0 | 0 | M | OS24
| 44.04.01.50 |  | 02.04* BETONMAUERWERK AUSSEN H.50 cm inkl. Aushub, Wiedereinfüllung, Fundamente | lfm | 80.55 | 0 | 0 | M | OS24
| 44.04.01.50 |  | 02.04* BETONMAUERWERK AUSSEN H.150 cm inkl. Aushub, Wiedereinfüllung, Fundamente | lfm | 10 | 0 | 0 | M | OS24
| 44.04.01.55 |  | 02.04* BETONMAUERWERK AUSSEN auf Decken | lfm | 81.05 | 0 | 0 | M | OS24
| 44.06.09.11 |  | 02.04* NACHTRÄGLICHES STOCKEN DER BETONMAUERN | m2 | 71.1 | 0 | 0 | M | OS24
| 44.05.01.00 |  | 02.16* - ROHRE PVC D=160 CM | lfm | 125 | 0 | 0 | M | OS24
| 44.05.01.20 |  | 02.06* - MEHRPREIS PRO CM PVC ROHRE | cm | 50 | 0 | 0 | M | OS24
| 44.05.01.50 |  | 02.16* - PE-ROHRE D=16 CM | lfm | 65 | 0 | 0 | M | OS24
| 44.05.01.51 |  | 02.16* - AUFPREIS CM DURCHMESSER VON PE ROHRE | cm | 25 | 0 | 0 | M | OS24
| 44.05.02.00 |  | 02.16.07* - EINLAUFSCHÄCHTE 100/100 cm | Stück | 2 | 0 | 0 | M | OS24
| 44.05.02.10 |  | 02.16.07* - EINLAUFSCHÄCHTE 40/40 cm | Stück | 10 | 0 | 0 | M | OS24
| 44.05.02.20 |  | 02.16.07* - EINLAUFSCHACHT 40/40 cm OBERFL. WASSER | Stück | 11 | 0 | 0 | M | OS24
| 44.05.02.30 |  | 02.16.07* - TELEFON-INSTALLATIONSSCHÄCHTE 40/40 cm | Stück | 1 | 0 | 0 | M | OS24
| 44.05.02.40 |  | 02.16.07* - INSTALLATIONSSCHÄCHTE 100/100 cm SCHWERLAST | Stück | 1 | 0 | 0 | M | OS24
| 44.05.02.80.B |  | 02.16.08* - ENTWÄSSERUNGSRINNEN MIT GUSSDECKEL | lfm | 28.5 | 0 | 0 | M | OS24
| 44.05.05.00.B |  | 02.16.08* - ENTWÄSSERUNGSRINNEN MIT GUSSEISENROST UND POLYESTERBETON | lfm | 105.34 | 0 | 0 | M | OS24
| 44.06.00.10 |  | 02.16.09.05 - DECKSCHICHT AUF WEGE - WEISSER KIES | m2 | 13.5 | 0 | 0 | M | OS24
| 44.06.00.30 |  | 02.16.09* - GRANITRANDSTEINE 14 cm | lfm | 229.55 | 0 | 0 | M | OS24
| 44.06.00.50 |  | 02.16.09* - GRANITPFLASTER | m2 | 208.55 | 0 | 0 | M | OS24
| 44.06.01.10 |  | 02.16.09* - GRANITPLATTEN REGELMÄSSIG | m2 | 35.55 | 0 | 0 | M | OS24
| 44.06.00.12.E |  | 02.16.09* - GESCHNITTENE GRANITPLATTEN REGELMÄSSIG GEFLAMMT | m2 | 556.55 | 0 | 0 | M | OS24
| 44.06.01.30 |  | 02.16.09* - GRANITSOCKELPLATTEN | lfm | 235.55 | 0 | 0 | M | OS24
| 44.06.02.50 |  | 02* - UNI-TRI 6 BETONSTEINE | m2 | 30.55 | 0 | 0 | M | OS24
| 44.06.09.00 |  | 02* - ASPHALTBELAG | m2 | 1223.55 | 0 | 0 | M | OS24
| 44.06.09.10 |  | 02* - AUSBESSERUNGSARBEITEN AM ASPHALTBELAG | m2 | 215.55 | 0 | 0 | M | OS24
| 30.08.00.28 |  | 14.08.01.01 E - SPEICHER AUS POLYTHYLEN | Stück | 1 | 0 | 0 | M | OS24
| 30.22.03.01 |  | 10.02.01* - BETONPLATTEN | m2 | 367.06 | 0 | 0 | M | OS24
| 45.00.00.10 |  | 02.17.01* - RASENSAAT | m2 | 350 | 0 | 0 | M | OS24
| 45.01.00.30 |  | 02.07.05* - SERBISCHEN FICHTEN | Stück | 71 | 0 | 0 | M | OS24
| 45.01.00.80 |  | 02.17.05* - LATSCHEN | Stück | 85 | 0 | 0 | M | OS24
| 45.01.01.20 |  | 02.17.05* - TRAUERBIRKEN | Stück | 10 | 0 | 0 | M | OS24
| 45.01.01.60 |  | 02.17.05* - LINDEN | Stück | 4 | 0 | 0 | M | OS24
| 45.02.00.20 |  | 02.17.05* - BERBERIS GRÜN | Stück | 50 | 0 | 0 | M | OS24
* | 13.01 | .01 | Anschluß des Plattenwärmetauschers 200 kW | Pauschal | 1 | 0 | 0 | M | OS3
* | 13.01.02 |  | Warmwasserbereiter | [5 empty] | OS3
* | 13.01.02 | .01 | Anlage für 26 Wohneinheiten: | Stück | 1 | 0 | 0 | M | OS3
* | 13.01.02 | .02 | Inbetriebnahme | Pauschal | 1 | 0 | 0 | M | OS3
* | 13.01.02 | .03 | Absperr-Set für FWE-Solar-Geräte/Modul mit Dämmung | Stück | 2 | 0 | 0 | M | OS3
* | 13.01.02 | .04 | Zirkulationspumpe AXW 13, | Stück | 1 | 0 | 0 | M | OS3
* | 13.01.02 | .05 | Umschaltung FWE-Rücklauf für DN32 | Stück | 1 | 0 | 0 | M | OS3
* | 13.01.02 | .06 | Temperaturfühler 7m - PT 1000 | Stück | 4 | 0 | 0 | M | OS3
* | 13.01.02 | .07 | Pufferspeicher 1000-KX mit Dämmung | Stück | 1 | 0 | 0 | M | OS3
* | 13.01.02 | .08 | Anlage für Küche: | Stück | 1 | 0 | 0 | M | OS3
* | 13.01.02 | .09 | Inbetriebnahme fresh-nova / -R1 (oP) | Pauschal | 1 | 0 | 0 | M | OS3
* | 13.01.02 | .10 | Absperr-Set für FWE-Solar-Geräte/Modul mit Dämmung | Stück | 1 | 0 | 0 | M | OS3
* | 13.01.02 | .11 | Zirkulationspumpe AXW 12, 230 V, 50 Hz | Pauschal | 1 | 0 | 0 | M | OS3
* | 13.01.02 | .12 | SW Sonderprogrammierung VarCon201 | Stück | 1 | 0 | 0 | M | OS3
* | 13.01.02 | .13 | PS BackPack 550 mit Dämmung | Stück | 1 | 0 | 0 | M | OS3
* | 13.01.02 | .14 | Elektroboiler 10 lt | Stück | 3 | 0 | 0 | M | OS3
| 13.01.04 |  | Umwälzpumpe mit Muffenanschlüssen: | [5 empty] | OS3
* | 13.01.04 | .01.a | Umwälzpumpe 1,32 m³/h - 4,5 m/WS mit elektronischer Regelung 25-60 | Stück | 5 | 0 | 0 | M | OS3
* | 13.01.04 | .01.b | Umwälzpumpe 1,3 m³/h - 6,0 m/WS mit elektronischer Regelung 25-80 | Stück | 1 | 0 | 0 | M | OS3
* | 13.01.04 | .01.c | Umwälzpumpe 4,0 m³/h - 4,5 m/WS mit elektronischer Regelung 25-60 | Stück | 5 | 0 | 0 | M | OS3
* | 13.01.04 | .01.d | Umwälzpumpe 3,6 m³/h - 5 m/WS mit elektronischer Regelung 25-60 | Stück | 1 | 0 | 0 | M | OS3
* | 13.01.04 | .01.e | Umwälzpumpe 4,45 m³/h -6 m/WS mit elektronischer Regelung 25-100 | Stück | 4 | 0 | 0 | M | OS3
* | 13.01.04 | .01.f | Umwälzpumpe 6,73 m³/h -6 m/WS mit elektronischer Regelung 32-120 | Stück | 1 | 0 | 0 | M | OS3
| 13.01.05 |  | Absperrorgane | [5 empty] | OS3
| 13.01.05 | .02 | Zweiwege-Ventil | [5 empty] | OS3
| 13.01.05 | .02.a | motorisiertes Zweiwege-Ventil 3/4" | Stück | 31 | 0 | 0 | M | OS3
| 13.01.05 | .02.b | motorisiertes Zweiwege-Ventil 1" ÷ 5/4" | Stück | 12 | 0 | 0 | M | OS3
| 13.01.05 | .03 | Flanschen - Absperrventil: | [5 empty] | OS3
| 13.01.05 | .03.c | DN 25 - 1" | Stück | 16 | 0 | 0 | M | OS3
| 13.01.05 | .03.d | DN 32 - 5/4" | Stück | 14 | 0 | 0 | M | OS3
| 13.01.05 | .03.e | DN 40 - 6/4" | Stück | 13 | 0 | 0 | M | OS3
| 13.01.05 | .03.f | DN 50 - 2" | Stück | 14 | 0 | 0 | M | OS3
| 13.01.05 | .03.g | DN 65 - 2 1/2" | Stück | 5 | 0 | 0 | M | OS3
| 13.01.05 | .03.i | DN 100 - 4" | Stück | 3 | 0 | 0 | M | OS3
| 13.01.05 | .05 | Kugelhahn - Vollstromventil: | [5 empty] | OS3
| 13.01.05 | .05.b | DN 15 - 1/2" | Stück | 14 | 0 | 0 | M | OS3
| 13.01.05 | .05.c | DN 20 - 3/4" | Stück | 202 | 0 | 0 | M | OS3
| 13.01.05 | .05.d | DN 25 - 1" | Stück | 49 | 0 | 0 | M | OS3
| 13.01.05 | .05.e | DN 32 - 5/4" | Stück | 16 | 0 | 0 | M | OS3
| 13.01.05 | .05.f | DN 40 - 6/4" | Stück | 13 | 0 | 0 | M | OS3
| 13.01.05 | .07 | Füll- und Entleerungshahn: 1/2" | [5 empty] | OS3
| 13.01.05 | .07.b | 1/2" | Stück | 32 | 0 | 0 | M | OS3
| 13.01.06 |  | Rückflußverhinderer | [5 empty] | OS3
| 13.01.06 | .02 | Klappenrückschlagventil: | [5 empty] | OS3
| 13.01.06 | .02.h | DN 80 - 3" | Stück | 2 | 0 | 0 | M | OS3
| 13.01.06 | .02.i | DN 100 - 4" | Stück | 2 | 0 | 0 | M | OS3
| 13.01.06 | .04 | Disco-Rückschlagventile: | [5 empty] | OS3
| 13.01.06 | .04.b | DN 20 - 3/4" | Stück | 2 | 0 | 0 | M | OS3
| 13.01.06 | 04.c | DN 25 - 1" | Stück | 8 | 0 | 0 | M | OS3
| 13.01.06 | .04.d | DN 32 - 5/4" | Stück | 5 | 0 | 0 | M | OS3
| 13.01.06 | .04.e | DN 40 - 6/4" | Stück | 10 | 0 | 0 | M | OS3
| 13.01.06 | .04.f | DN 50 - 2" | Stück | 4 | 0 | 0 | M | OS3
| 13.01.07 |  | Schmutzfänger | [5 empty] | OS3
| 13.01.07 | .01 | Schmutzfänger aus Rotguß: | [5 empty] | OS3
| 13.01.07 | .01.b | DN 15 - 1/2" | Stück | 1 | 0 | 0 | M | OS3
| 13.01.07 | .01.c | DN 20 - 3/4" | Stück | 28 | 0 | 0 | M | OS3
| 13.01.07 | .01.d | DN 25 - 1" | Stück | 9 | 0 | 0 | M | OS3
| 13.01.07 | .01.e | DN 32 - 5/4" | Stück | 4 | 0 | 0 | M | OS3
| 13.01.07 | .01.f | DN 40 - 6/4" | Stück | 5 | 0 | 0 | M | OS3
| 13.01.07 | .01.g | DN 50 - 2" | Stück | 2 | 0 | 0 | M | OS3
| 13.01.07 | .02 | Schmutz- und Schlammabscheider 1½" | Stück | 1 | 0 | 0 | M | OS3
| 13.01.07 | .03 | Schmutz- und Schlammabscheider 2" | Stück | 1 | 0 | 0 | M | OS3
| 13.01.07 | .04 | Schlammabscheider mit Magneteinsatz: 2½" | Stück | 1 | 0 | 0 | M | OS3
| 13.01.08 |  | Wärmezähler | [5 empty] | OS3
| 13.01.08 | .01 | Mehrbereichs-Kompakt-Wärmezähler: | [5 empty] | OS3
| 13.01.08 | .01.a | Qn = 1,0 m3/h - Qn max = 1,5 m3/h | Stück | 42 | 0 | 0 | M | OS3
| 13.01.08 | .01.b | Qn = 2,0 m3/h - Qn max = 3,0 m3/h | Stück | 3 | 0 | 0 | M | OS3
| 13.01.08 | .02 | Elektronischer Wärmezähler: |  |  | 0 | 0 |  | OS3
| 13.01.08 | .02.a | Mehrstrahlz. DN 25 - Qn = 3,5 m3/h | Stück | 1 | 0 | 0 | M | OS3
* | 13.01.08 | .03 | M-BUS MODUL FÜR MC 401 66W | Stück | 1 | 0 | 0 | M | OS3
* | 13.01.08 | .04 | M-BUS MASTER MIT DISPLAY | Stück | 1 | 0 | 0 | M | OS3
* | 13.01.08 | .05 | KABEL FÜR M-BUS MASTER | Stück | 1 | 0 | 0 | M | OS3
| 13.01.09 |  | Druck- und Mengenregelgeräte | [5 empty] | OS3
* | 13.01.09 | .01 | Strangdifferenzdruckregler | [5 empty] | OS3
* | 13.01.09 | .01.A | PV 15 | Stück | 1 | 0 | 0 | M | OS3
* | 13.01.09 | .01.B | PV 20 | Stück | 27 | 0 | 0 | M | OS3
* | 13.01.09 | .01.C | PV 25 | Stück | 7 | 0 | 0 | M | OS3
* | 13.01.09 | .01.D | PV 32 | Stück | 3 | 0 | 0 | M | OS3
* | 13.01.09 | .01.E | PV 40 | Stück | 3 | 0 | 0 | M | OS3
* | 13.01.09 | .01.F | PV 50 | Stück | 2 | 0 | 0 | M | OS3
* | 13.01.09 | .01.G | PV 65 | Stück | 1 | 0 | 0 | M | OS3
* | 13.01.09 | .02 | Strangabsperr- und Meßventile -M | [5 empty] | OS3
* | 13.01.09 | .02.A | M 15 | Stück | 1 | 0 | 0 | M | OS3
* | 13.01.09 | .02.B | M 20 | Stück | 44 | 0 | 0 | M | OS3
* | 13.01.09 | .02.C | M 25 | Stück | 7 | 0 | 0 | M | OS3
* | 13.01.09 | .02.D | M 32 | Stück | 3 | 0 | 0 | M | OS3
* | 13.01.09 | .02.E | M 40 | Stück | 3 | 0 | 0 | M | OS3
* | 13.01.09 | .02.F | M 50 | Stück | 2 | 0 | 0 | M | OS3
* | 13.01.09 | .02.G | M 65 | Stück | 1 | 0 | 0 | M | OS3
* | 13.01.09 | .03 | Automatischer Strangregler zur Durchflussbegrenzung AB-QM | [5 empty] | OS3
* | 13.01.09 | .03.a | AB-QM 10 DN ½" AG/FM 55-275 l/h | Stück | 2 | 0 | 0 | M | OS3
* | 13.01.09 | .03.b | AB-QM 15 DN 3/4" AG/FM 90 - 450 l/h | Stück | 2 | 0 | 0 | M | OS3
* | 13.01.09 | .03.c | AB-QM 20 DN 1" AG/FM 180 - 800 l/h | Stück | 10 | 0 | 0 | M | OS3
* | 13.01.09 | .03.d | AB-QM 25 DN 1¼ AG/FM 340 - 1700 l/h | Stück | 5 | 0 | 0 | M | OS3
* | 13.01.09 | .03.e | AB-QM 32 DN 1½ AG/FM 640 - 3200 l/h | Stück | 2 | 0 | 0 | M | OS3
| 13.01.09 | .04 | Strangregulierventil: | [5 empty] | OS3
| 13.01.09 | .04.a | DN 15 - G 1/2 " | Stück | 2 | 0 | 0 | M | OS3
| 13.01.09 | .04.b | DN 20 - G 3/4 " | Stück | 4 | 0 | 0 | M | OS3
| 13.01.09 | .04.c | DN 25 - G 1" | Stück | 2 | 0 | 0 | M | OS3
| 13.01.10 |  | Be- und Entlüftungsgeräte | [5 empty] | OS3
| 13.01.10 | .01 | Automatischer Schnellentlüfter: | Stück | 202 | 0 | 0 | M | OS3
| 13.01.13 |  | Ausdehnungsgefäße | [5 empty] | OS3
| 13.01.13 | .01 | Membranausdehnungsgefäß: | [5 empty] | OS3
| 13.01.13 | .01.e | 24 l | Stück | 2 | 0 | 0 | M | OS3
* | 13.01.13 | .02 | Pumpengesteuerte Druckhaltestation mit Entgasung und Nachspeisung | Stück | 1 | 0 | 0 | M | OS3
* | 13.01.13 | .02.a | Grundgefäß VG 300 | Stück | 1 | 0 | 0 | M | OS3
* | 13.01.13 | .02.b | Anschlusset G1“ | Stück | 1 | 0 | 0 | M | OS3
* | 13.01.13 | .02.c | Druckausdehnungsgefäß mit vorgespannter Membrane NG 80 (Taktschutzgefäß) | Stück | 1 | 0 | 0 | M | OS3
* | 13.01.13 | .02.d | Schnellkupplung Rp 1“ x Rp 1“ | Stück | 1 | 0 | 0 | M | OS3
* | 13.01.13 | .02.e | Netztrenner für kontrollierte Nachspeisung mit Wasserzähler mit Impulsgeber | Stück | 1 | 0 | 0 | M | OS3
* | 13.01.13 | .02.f | Inbetriebnahme und Einweisung durch einen Fachmann | Stück | 1 | 0 | 0 | M | OS3
| 13.01.14 |  | Zubehör Heizzentrale |  |  | 0 | 0 |  | OS3
| 13.01.14 | .01 | Bezeichnungsschild | Stück | 62 | 0 | 0 | M | OS3
* | 13.01.14 | .02 | Hand-Dosiergerät manuell -zur Zugabe von Dosierlösungen in Warmwasserheizungen. | Stück | 1 | 0 | 0 | M | OS3
* | 13.01.14 | .03 | Dosierwirkstoff zur Heizungswasser-Konditionierung | Liter | 42 | 0 | 0 | M | OS3
* | 13.01.14 | .04 | Messbesteck für Konditionierungsmittel | Stück | 1 | 0 | 0 | M | OS3
* | 13.01.14 | .05 | Protokoll der Wasseranalyse | Pauschal | 1 | 0 | 0 | M | OS3
* | 13.01.14 | .06 | Rohrbegleitheizung ( Frostschutz) | lfm | 190 | 0 | 0 | M | OS3
| 13.01.15 |  | Heizungskollektoren | [5 empty] | OS3
* | 13.01.15 | .01 | Heizungsverteiler mit thermischer Trennung | Stück | 2 | 0 | 0 | M | OS3
* | 13.01.15 | .02 | Heizungskollektor: | Stück | 37 | 0 | 0 | M | OS3
| 13.02.09 |  | Handfeuerlöscher | [5 empty] | OS3
| 13.02.09 | .01 | Handfeuerlöscher: | [5 empty] | OS3
| 13.02.09 | .01.a | 6 kg | Stück | 32 | 0 | 0 | M | OS3
| 13.03 |  | Fußbodenheizung, Wand- und Deckenheizung, Heizkörper, Heizgeräte und Zubehör | [5 empty] | OS3
| 13.03.01 |  | Fußbodenheizfläche und Zubehör | [5 empty] | OS3
| 13.03.01 | .01 | Fußbodenheizfläche: | [5 empty] | OS3
| 13.03.01 | .01.b | Verlegeabstand: 10 cm | m2 | 3213 | 0 | 0 | M | OS3
| 13.03.01 | .01.c | Verlegeabstand: 15 cm | m2 | 458 | 0 | 0 | M | OS3
| 13.03.01 | .02 | Fußbodenheizungsverteiler: |  |  | 0 | 0 |  | OS3
| 13.03.01 | .02.a | 3 Kreisläufe | Stück | 3 | 0 | 0 | M | OS3
| 13.03.01 | .02.b | 4 Kreisläufe | Stück | 1 | 0 | 0 | M | OS3
| 13.03.01 | .02.c | 5 Kreisläufe | Stück | 2 | 0 | 0 | M | OS3
| 13.03.01 | .02.d | 6 Kreisläufe | Stück | 12 | 0 | 0 | M | OS3
| 13.03.01 | .02.e | 7 Kreisläufe | Stück | 15 | 0 | 0 | M | OS3
| 13.03.01 | .02.f | 8 Kreisläufe | Stück | 7 | 0 | 0 | M | OS3
| 13.03.01 | .02.g | 9 Kreisläufe | Stück | 5 | 0 | 0 | M | OS3
| 13.03.01 | .02.h | 10 Kreisläufe | Stück | 4 | 0 | 0 | M | OS3
| 13.03.01 | .02.j | 11 Kreisläufe | Stück | 1 | 0 | 0 | M | OS3
| 13.03.01 | .02.k | 12 Kreisläufe | Stück | 4 | 0 | 0 | M | OS3
* | 13.03.01 | .04 | Unterputz-Verteilerschrank | [5 empty] | OS3
* | 13.03.01 | .04.a | 660 mm | Stück | 4 | 0 | 0 | M | OS3
* | 13.03.01 | .04.b | 810 mm | Stück | 36 | 0 | 0 | M | OS3
* | 13.03.01 | .04.c | 1000 mm | Stück | 15 | 0 | 0 | M | OS3
* | 13.03.01 | .05 | Stellantrieb | Stück | 352 | 0 | 0 | M | OS3
* | 13.03.01 | .06 | Rohr PEX 151 PE-Xa 17 x 2 mm vorisoliert | lfm | 2033 | 0 | 0 | M | OS3
* | 13.03.01 | .07 | PS-Extruderschaum 32 kg/m3, Böden: | [5 empty] | OS3
| 13.03.01 | .07.a | D 3cm | m2 | 1218 | 0 | 0 | M | OS3
| 13.03.01 | .07.a1 | D 2cm | m2 | 6124 | 0 | 0 | M | OS3
| 13.03.06 |  | Badeheizkörper | [5 empty] | OS3
| 13.03.06 | .02 | Badeheizkörper H 120: | [5 empty] | OS3
| 13.03.06 | .02.d | Breite: 60 cm | Stück | 4 | 0 | 0 | M | OS3
| 13.03.06 | .03 | Badeheizkörper H 180: | [5 empty] | OS3
| 13.03.06 | .03.d | Breite: 60 cm | Stück | 22 | 0 | 0 | M | OS3
| 13.03.07 |  | Heizkörperventile | [5 empty] | OS3
| 13.03.07 | .01 | Thermostatventil: |  |  | 0 | 0 |  | OS3
| 13.03.07 | .01.b | DN 15 - 1/2" | Stück | 26 | 0 | 0 | M | OS3
| 13.03.07 | .02 | Heizkörperregulierventil: | [5 empty] | OS3
| 13.03.07 | .02.b | DN 15 - 1/2" | Stück | 26 | 0 | 0 | M | OS3
| 13.03.07 | .03 | Rücklaufregler: | [5 empty] | OS3
| 13.03.07 | .03.b | DN 15 - 1/2" | Stück | 26 | 0 | 0 | M | OS3
| 13.04 |  | Rohrleitungen und Zubehör | [5 empty] | OS3
| 13.04.01 |  | Stahlrohre | [5 empty] | OS3
| 13.04.01 | .01 | Nahtloses Gewindestahlrohr, schwarz: | [5 empty] | OS3
| 13.04.01 | .01.A | ø 1/2" | lfm | 6 | 0 | 0 | M | OS3
| 13.04.01 | .01.B | ø 1" | lfm | 6 | 0 | 0 | M | OS3
| 13.04.01 | .01.C | ø 6/4" | lfm | 6 | 0 | 0 | M | OS3
| 13.04.01 | .01.D | ø 2" | lfm | 8 | 0 | 0 | M | OS3
* | 13.04.01 | .02 | Rohrleitungssystem aus verzinktem Stahl, | [5 empty] | OS3
* | 13.04.01 | .02.A | 15 x 1,2 | lfm | 6 | 0 | 0 | M | OS3
* | 13.04.01 | .02.B | 18 x 1,2 | lfm | 6 | 0 | 0 | M | OS3
* | 13.04.01 | .02.C | 22 x 1,5 | lfm | 24 | 0 | 0 | M | OS3
* | 13.04.01 | .02.D | 28 x 1,5 | lfm | 24 | 0 | 0 | M | OS3
* | 13.04.01 | .02.E | 35 x 1,5 | lfm | 36 | 0 | 0 | M | OS3
* | 13.04.01 | .02.F | 42 x 1,5 | lfm | 59 | 0 | 0 | M | OS3
* | 13.04.01 | .02.G | 54 x 1,5 | lfm | 44 | 0 | 0 | M | OS3
* | 13.04.01 | .02.H | 64 x 2 | lfm | 12 | 0 | 0 | M | OS3
| 13.04.03 |  | Kunststoffrohre | [5 empty] | OS3
| 13.04.03 | .01 | Kunststoffrohr aus hochdruckvernetztem Polyäthylen: | [5 empty] | OS3
| 13.04.03 | .01.b | DN 15 - PN 10 | lfm | 44 | 0 | 0 | M | OS3
| 13.04.03 | .01.c | DN 20 - PN 10 | lfm | 1093 | 0 | 0 | M | OS3
| 13.04.03 | .01.d | DN 25 - PN 6 | lfm | 596 | 0 | 0 | M | OS3
| 13.04.03 | .01.e | N 32- PN 6 | lfm | 269 | 0 | 0 | M | OS3
| 13.04.03 | .01.f | DN 40 - PN 6 | lfm | 228 | 0 | 0 | M | OS3
| 13.04.03 | .01.g | DN 50 - PN 6 | lfm | 122 | 0 | 0 | M | OS3
* | 13.04.03 | .02 | DN 32- PN 6 vorisoliert | lfm | 12 | 0 | 0 | M | OS3
* | 13.04.03 | .03 | DN 40 - PN 6 vorisoliert | lfm | 52 | 0 | 0 | M | OS3
| 13.05 |  | Rohrisolierungen und Zubehör | [5 empty] | OS3
| 13.05.01 |  | Rohrisolierung mit Steinwolle | [5 empty] | OS3
| 13.05.01 | .04 | Rohrisolierung mit Alu-Abdeckung: | [5 empty] | OS3
| 13.05.01 | .04.a | D 20, ø < 3/8" | m2 | 3 | 0 | 0 | M | OS3
| 13.05.01 | .04.b | D 25, ø 1/2" | m2 | 24 | 0 | 0 | M | OS3
| 13.05.01 | .04.c | D 30, ø 3/4 ÷ 6/4" | m2 | 143 | 0 | 0 | M | OS3
| 13.05.01 | .04.d | D 40, ø 2 ÷ 3" | m2 | 56 | 0 | 0 | M | OS3
| 13.05.03 |  | Rohrisolierungen mit Polyäthylenschaum PE-LD | [5 empty] | OS3
| 13.05.03 | .02 | Wärmeisolierung aus Polyäthylen D 9: | [5 empty] | OS3
| 13.05.03 | .02.b | ø 1/2" | lfm | 44 | 0 | 0 | M | OS3
| 13.05.03 | .02.c | ø 3/4" | lfm | 1093 | 0 | 0 | M | OS3
| 13.05.03 | .02.d | ø 1" | lfm | 596 | 0 | 0 | M | OS3
| 13.05.03 | .02.e | ø 5/4" | lfm | 269 | 0 | 0 | M | OS3
| 13.05.03 | .02.f | ø 6/4" | lfm | 228 | 0 | 0 | M | OS3
| 13.05.03 | .02.g | ø 2" | lfm | 122 | 0 | 0 | M | OS3
| 13.05.04 |  | Kälterohrisolierung | [5 empty] | OS3
| 13.05.04 | .01 | Rohrisolierung aus geschlossenzelligem, vulkanisertem Neopren: | [5 empty] | OS3
| 13.05.04 | .01.e | ø 5/4" - D 14 mm | lfm | 12 | 0 | 0 | M | OS3
| 13.05.04 | .01.f | ø 6/4" - D 14 mm | lfm | 52 | 0 | 0 | M | OS3
| 13.05.04 | .03 | Rohrisolierung aus geschlossenzelligem, vulkanisertem Neopren: | [5 empty] | OS3
| 13.05.04 | .03.a | für eine Umwälzpumpe - D19 | m2 | 1 | 0 | 0 | M | OS3
| 13.05.04 | .03.b | für Ventil DN 50 e 65 - D15 | m2 | 1 | 0 | 0 | M | OS3
| 13.05.06 |  | Brandschutzisolierungen | [5 empty] | OS3
| 13.05.06 | .01 | Brandschutzisolierungen in Plattenbauweise: | [5 empty] | OS3
| 13.05.06 | .01.d | REI120 | m2 | 13 | 0 | 0 | M | OS3
| 13.05.06 | .02 | CFS-B Rohrabschottung EI -120 für isolierte nicht-brennbare Rohre ø 6/4" ÷ 4" | Stück | 8 | 0 | 0 | M | OS3
* | 13.05.06 | .03 | Rohrabschottung EI 120 ø 100 | Stück | 1 | 0 | 0 | M | OS3
* | 13.05.06 | .04 | Brandschutzmanschette für Kunststoffrohre | [5 empty] | OS3
* | 13.05.06 | .04.b | DN 63 | Stück | 1 | 0 | 0 | M | OS3
* | 13.05.06 | .04.c | DN 80 | Stück | 1 | 0 | 0 | M | OS3
* | 13.05.06 | .04.d | DN 100 | Stück | 1 | 0 | 0 | M | OS3
| 13.06 |  | Elektro- und Regelungsanlagen mit Zubehör | [5 empty] | OS3
| 13.06.01 |  | Elektronische Regelungsanlagen | [5 empty] | OS3
| 13.06.01 | .01 | Schaltschrankanlage Heizungsanlage | Stück | 1 | 0 | 0 | M | OS3
* | 13.06.01 | .02 | Schaltschrank Unterstation Kühlung | Stück | 1 | 0 | 0 | M | OS3
* | 13.06.01 | .03 | Regelung Heizungsanlage | Stück | 1 | 0 | 0 | M | OS3
* | 13.06.01 | .04 | Regelung Unterstation Kühlung | Stück | 1 | 0 | 0 | M | OS3
* | 13.06.01 | .05 | Feldgeräte Heizung | Stück | 1 | 0 | 0 | M | OS3
* | 13.06.01 | .06 | Feldgeräte Unterstation Kühlung | Stück | 1 | 0 | 0 | M | OS3
* | 13.06.01 | .07 | Elektroinstallation Heizungsanlage | Pauschal | 1 | 0 | 0 | M | OS3
* | 13.06.01 | .08 | Elektroinstallation Unterstation Kühlung | Pauschal | 1 | 0 | 0 | M | OS3
* | 13.06.01 | .09 | Raumregelung | Stück | 1 | 0 | 0 | M | OS3
* | 13.06.01 | .10 | Ansteuerung Zonenventile | Stück | 1 | 0 | 0 | M | OS3
* | 13.06.01 | .11 | Anschluss Zonenventile | Pauschal | 1 | 0 | 0 | M | OS3
* | 13.06.01 | .12 | Zentrale Auslesung der gesamten Wärmemengenzähler,Kalt-Warmwasserzähler Anschluss der gesamten Zonenventile | Stück | 1 | 0 | 0 | M | OS3
* | 13.06.01 | .13 | Anschluss der Wärmemengenzähler | Stück | 1 | 0 | 0 | M | OS3
| 13.06.03 |  | Mischventile und Kükenmischer | [5 empty] | OS3
| 13.06.03 | .01 | Dreiwegemischer in Gewindeausführung: | [5 empty] | OS3
| 13.06.03 | .01.a | DN 15 - G 1/2" | Stück | 1 | 0 | 0 | M | OS3
| 13.06.03 | .01.a1 | DN 15 - G 1/2" | Stück | 1 | 0 | 0 | M | OS3
| 13.06.03 | .01.b | DN 20 - G 3/4" | Stück | 1 | 0 | 0 | M | OS3
| 13.06.03 | .01.c | DN 25 - G 1" | Stück | 3 | 0 | 0 | M | OS3
| 13.06.03 | .01.e | DN 40 - G 6/4" | Stück | 2 | 0 | 0 | M | OS3
| 13.06.03 | .01.f | DN 40 - G 6/4" | Stück | 1 | 0 | 0 | M | OS3
| 13.10 |  | Kühlanlagen | [5 empty] | OS3
| 13.10.03 |  | Luftgekühlter Kaltwassersatz | [5 empty] | OS3
| 13.10.03 | .01 | Luftgekühlter Kaltwassersatz | [5 empty] | OS3
| 13.10.03 | .01.A | Luftgekühlter Kaltwassersatz: 20.000 W | Stück | 1 | 0 | 0 | M | OS3
| 13.10.03 | .02 | Erweiterte Mikroprozessorsteuerung für Kaltwassersatz | [5 empty] | OS3
| 13.10.03 | .02.a | Timer mit Tages- Wochenprogramm | Stück | 1 | 0 | 0 | M | OS3
| 13.10.03 | .03 | Kondensatpumpe Kondensatpumpe | Stück | 1 | 0 | 0 | M | OS3
| 13.10.03 | .04 | Zweiwege-Ventil motorisiertes Zweiwege-Ventil | Stück | 1 | 0 | 0 | M | OS3
| 13.10.03 | .05 | Elektronische Inline- Pumpe für Klimaanlagen Elektronische Inline- Pumpe für Klimaanlagen: DN 32 | Stück | 2 | 0 | 0 | M | OS3
| 13.10.03 | .06 | Differenzdrucksensor für elektronische Inline- Pumpe Messbereich 0 bis 5 bar | Stück | 1 | 0 | 0 | M | OS3
| 13.11 |  | Lufttechnische Anlagen | [5 empty] | OS3
* | 13.11 | .01 | Lüftungsgerät 2100 m³/h | Stück | 1 | 0 | 0 | M | OS3
* | 13.11 | .01.a | Kühleinheit | Stück | 1 | 0 | 0 | M | OS3
* | 13.11 | .02 | Erstinbetriebnahme für Lüftungsanlage | Pauschal | 1 | 0 | 0 | M | OS3
* | 13.11 | .03 | Absperrklappe Frischtluft | Stück | 1 | 0 | 0 | M | OS3
* | 13.11 | .04 | Absperrklappe Fortluft | Stück | 1 | 0 | 0 | M | OS3
* | 13.11 | .05 | Blechkanäle | m2 | 355 | 0 | 0 | M | OS3
* | 13.11 | .05.a | Stahlblechkanäle ø 350 mm | lfm | 14 | 0 | 0 | M | OS3
* | 13.11 | .06 | Zuluftturm für Außenaufstellung | Stück | 1 | 0 | 0 | M | OS3
* | 13.11 | .07 | Außenisolierung der Blechkanäle | m2 | 185 | 0 | 0 | M | OS3
* | 13.11 | .08 | Schalldämpferkulissen | Stück | 2 | 0 | 0 | M | OS3
* | 13.11 | .09 | Plattenwärmetauscher: | Stück | 1 | 0 | 0 | M | OS3
| 13.11 | .10 | Sicherheitsventil: 1/2" für Heizungen | Stück | 1 | 0 | 0 | M | OS3
| 13.11 | .11 | Manometer: | Stück | 1 | 0 | 0 | M | OS3
| 13.11 | .12 | Bimetallthermometer: 1/2" | Stück | 2 | 0 | 0 | M | OS3
| 13.11 | .13 | Membranausdehnungsgefäß: 24 l | Stück | 1 | 0 | 0 | M | OS3
| 13.11 | .14 | Ablauftrichter: ø 1/2" | Stück | 1 | 0 | 0 | M | OS3
* | 13.11 | .15 | Frostschutzmittel | liter | 4 | 0 | 0 | M | OS3
* | 13.11 | .16 | TACO SETTER Durchflußmengenregler | Stück | 2 | 0 | 0 | M | OS3
* | 13.11 | .17 | Wetterschutzgitter Zuluft 550x550 | Stück | 1 | 0 | 0 | M | OS3
* | 13.11 | .18 | Wetterschutzgitter Abluft 1550 x 600 | Stück | 1 | 0 | 0 | M | OS3
* | 13.11 | .19 | Linearer Luftauslass | Stück | 19 | 0 | 0 | M | OS3
* | 13.11 | .20 | Kompaktes Zentrallüftungsgerät KÜCHE zur energieeffizienten Be- und Entlüftung für Luftleistungen bis 5000 m³/h | Stück | 1 | 0 | 0 | M | OS3
* | 13.11 | .21 | Schalldämpfer | Stück | 2 | 0 | 0 | M | OS3
* | 13.11 | .22 | Feuerschutzklappe 350x350 | Stück | 3 | 0 | 0 | M | OS3
* | 13.11 | .23 | Feuerschutzklappe 400x400 | Stück | 1 | 0 | 0 | M | OS3
* | 13.11 | .24 | Feuerschutzklappe 600x200 | Stück | 1 | 0 | 0 | M | OS3
* | 13.11 | .25 | Feuerschutzklappe 600 x 250 | Stück | 4 | 0 | 0 | M | OS3
* | 13.11 | .26 | Feuerschutzklappe 700 x 200 | Stück | 1 | 0 | 0 | M | OS3
* | 13.11 | .27 | Zuluft - Dunstabzugshaube | Stück | 1 | 0 | 0 | M | OS3
* | 13.11 | .28 | Deflerktorhaube | Stück | 1 | 0 | 0 | M | OS3
* | 13.11 | .29 | Dezentrale Wohnraumlüftung mit Wärmerückgewinnung bis 100m³/h | Stück | 30 | 0 | 0 | M | OS3
* | 13.11 | .30 | Set Zu- und Abluftrohr | Stück | 30 | 0 | 0 | M | OS3
* | 13.11 | .31 | Montageset Unterputz | Stück | 30 | 0 | 0 | M | OS3
* | 13.11 | .32 | Putzgewebe für Unterputzeinbau | Stück | 30 | 0 | 0 | M | OS3
* | 13.11 | .33 | Fassadenabschluss Edelstahlschote | Stück | 30 | 0 | 0 | M | OS3
| 14 |  | Sanitäranlagen | [5 empty] | OS3
| 14.01 |  | Brauchwasserverteilung und Zubehör | [5 empty] | OS3
| 14.01.01 |  | Wasserzähler | [5 empty] | OS3
| 14.01.01 | .01 | Kaltwasserzähler für kleine Mengen: | [5 empty] | OS3
| 14.01.01 | .01.c | DN 20 - 3/4" - 1,5 m3/h | Stück | 40 | 0 | 0 | M | OS3
| 14.01.01 | .02 | Einbau Hauptwasserzähler | Stück | 1 | 0 | 0 | M | OS3
| 14.01.01 | .03 | Warmwasserzähler für kleine Mengen: | [5 empty] | OS3
| 14.01.01 | .03.c | DN 20 - 3/4" - 1,5 m3/h | Stück | 35 | 0 | 0 | M | OS3
| 14.01.02 |  | Druckreduzierventile | [5 empty] | OS3
| 14.01.02 | .01 | Druckreduzierventil mit Muffen: | [5 empty] | OS3
| 14.01.02 | .01.f | DN 50 - 2" | Stück | 1 | 0 | 0 | M | OS3
| 14.01.03 |  | Wasserfilter | [5 empty] | OS3
| 14.01.03 | .03 | Brauchwasserfilter autom. Rückspülung, Muffenausführung: | [5 empty] | OS3
| 14.01.03 | .03.d | DN 50 - 2" - 17,0 m3/h | Stück | 1 | 0 | 0 | M | OS3
| 14.01.04 |  | Absperrorgane | [5 empty] | OS3
| 14.01.04 | .04 | Schrägsitzventil mit Muffen: | [5 empty] | OS3
| 14.01.04 | .04.a | DN 15 - 1/2" | Stück | 153 | 0 | 0 | M | OS3
| 14.01.04 | .04.b | DN 20 - 3/4" | Stück | 11 | 0 | 0 | M | OS3
| 14.01.04 | .04.c | DN 25 - 1" | Stück | 2 | 0 | 0 | M | OS3
| 14.01.04 | .04.d | DN 32 - 5/4" | Stück | 2 | 0 | 0 | M | OS3
| 14.01.04 | .04.e | DN 40 - 6/4" | Stück | 7 | 0 | 0 | M | OS3
| 14.01.04 | .04.f | DN 50 - 2" | Stück | 6 | 0 | 0 | M | OS3
| 14.01.04 | .05 | Auslaufventil: | [5 empty] | OS3
| 14.01.04 | .05.a | DN 15 - 1/2" | Stück | 2 | 0 | 0 | M | OS3
| 14.01.04 | .07 | Unterputzventil: | [5 empty] | OS3
| 14.01.04 | .07.b | DN 20 - 3/4" | Stück | 2 | 0 | 0 | M | OS3
| 14.01.04 | .08 | Füll- und Entleerungshahn: | Stück | 5 | 0 | 0 | M | OS3
| 14.01.04 | .09 | Frostsichere Außenarmatur | Stück | 2 | 0 | 0 | M | OS3
| 14.01.05 |  | Rückflußverhinderer | [5 empty] | OS3
| 14.01.05 | .03 | Rückschlagventil - Freiflußventil: | [5 empty] | OS3
| 14.01.05 | .03.b | DN 15 - 1/2" | Stück | 2 | 0 | 0 | M | OS3
| 14.01.05 | .03.c | DN 20 - 3/4" | Stück | 1 | 0 | 0 | M | OS3
| 14.01.05 | .03.f | DN 40 - 6/4" | Stück | 1 | 0 | 0 | M | OS3
| 14.01.05 | .03.g | DN 50 - 2" | Stück | 1 | 0 | 0 | M | OS3
* | 14.01.07 |  | Brauchwasserzirkulation | [5 empty] | OS3
| 14.01.07 | .01 | Zirkulationspumpe mit Muffen: | [5 empty] | OS3
| 14.01.07 | .01.A | DN 20 - 3/4" - 0,8 m3/h - 8 kPa | Stück | 1 | 0 | 0 | M | OS3
* | 14.01.07 | .02 | Zirkulationsregler | [5 empty] | OS3
* | 14.01.07 | .02.A | DN 15 1/2 | Stück | 3 | 0 | 0 | M | OS3
* | 14.01.07 | .02.B | Thermoeinsatz für Zirkulationsregler | Stück | 30 | 0 | 0 | M | OS3
| 14.01.08 |  | Rohrnetztrenner | [5 empty] | OS3
| 14.01.08 | .02 | Rohrnetztrenner mit Flanschen: | [5 empty] | OS3
| 14.01.08 | .02.b | DN 50 - 2" | Stück | 1 | 0 | 0 | M | OS3
| 14.01.09 |  | Ausdehnungsgefäße | [5 empty] | OS3
| 14.01.09 | .01 | Membranausdehnungsgefäß: | [5 empty] | OS3
| 14.01.09 | .01.b | 8 l | Stück | 1 | 0 | 0 | M | OS3
| 14.02 |  | Brandschutzanlagen und Zubehör | [5 empty] | OS3
* | 14.02 | .01 | Automatische Brandrauchentlüftung | Stück | 1 | 0 | 0 | M | OS3
| 14.02.01 |  | Automatische Brandlöschanlagen | [5 empty] | OS3
* | 14.02.01 | .01 | Versorgungssatz für Brandschutz-Trockenanlagen: | [5 empty] | OS3
| 14.02.01 | .01.a | DN100 | Pauschal | 3 | 0 | 0 | M | OS3
* | 14.02.01 | .02 | Test Kit | Stück | 3 | 0 | 0 | M | OS3
| 14.02.01 | .03 | Sprinklerdüse: | [5 empty] | OS3
| 14.02.01 | .03.a | mit Glaskolben - 1/2" | Stück | 320 | 0 | 0 | M | OS3
* | 14.02.01 | .03.c | Kasten für Ersatz-Sprinkler | Stück | 18 | 0 | 0 | M | OS3
* | 14.02.01 | .03.d | Elektro-Luftkompressor | Stück | 3 | 0 | 0 | M | OS3
* | 14.02.01 | .03.e | Öl-Radiator | Stück | 1 | 0 | 0 | M | OS3
| 14.02.02 |  | Hydranten | [5 empty] | OS3
| 14.02.02 | .03 | Wandhydranten Aufputz | Stück | 8 | 0 | 0 | M | OS3
| 14.02.03 |  | Haspeln | [5 empty] | OS3
| 14.02.03 | .01 | Feuerlöschkasten mit Haspelanlage: | [5 empty] | OS3
| 14.02.03 | .01.a | UNI 25 - HH 20 m | Stück | 25 | 0 | 0 | M | OS3
| 14.02.04 |  | Löschwagenanschluß | [5 empty] | OS3
| 14.02.04 | .01 | Motorpumpenanschluß: | [5 empty] | OS3
| 14.02.04 | .01.c | Storz "B" - DN 80 | Stück | 2 | 0 | 0 | M | OS3
| 14.02.05 |  | Beschilderungen |  |  | 0 | 0 |  | OS3
| 14.02.05 | .01 | Schildrahmen Wandbef. Festinfo: | [5 empty] | OS3
| 14.02.05 | .01.a | Abm. 150x150mm | Stück | 12 | 0 | 0 | M | OS3
| 14.02.05 | .01.b | Abm. 150x300mm | Stück | 8 | 0 | 0 | M | OS3
| 14.02.05 | .02 | Fahnenschild mit Festinfo.: | [5 empty] | OS3
| 14.02.05 | .02.a | Abm. 150x150mm | Stück | 24 | 0 | 0 | M | OS3
| 14.02.05 | .02.b | Abm. 150x300mm | Stück | 6 | 0 | 0 | M | OS3
| 14.02.05 | .05 | Schildrahmen Wandbef. Wechselinfo Selbstbeschr.: | [5 empty] | OS3
| 14.02.05 | .05.b | Abm.150x150mm | Stück | 21 | 0 | 0 | M | OS3
| 14.02.05 | .05.c | Abm.300x300mm | Stück | 14 | 0 | 0 | M | OS3
| 14.03 |  | Abwasser- und Entlüftungsanlagen mit Zubehör | [5 empty] | OS3
| 14.03.01 |  | Bodenabläufe | [5 empty] | OS3
| 14.03.01 | .01 | Bodenablauf mit Inoxrost: | [5 empty] | OS3
| 14.03.01 | .01.a | DN 70 | Stück | 3 | 0 | 0 | M | OS3
| 14.03.01 | .02 | Bodenablauf mit Gußrost: | [5 empty] | OS3
| 14.03.01 | .02.a | 300x300x300 mm | Stück | 8 | 0 | 0 | M | OS3
| 14.03.01 | .03 | Entwässerungsrinne: | [5 empty] | OS3
| 14.03.01 | .03.a | Schlitzrost Guß, 10(B)cm | m | 6 | 0 | 0 | M | OS3
| 14.03.02 |  | Abwasserhebeanlagen | [5 empty] | OS3
* | 14.03.02 | .01 | Schmutzwasserpumpe | Stück | 1 | 0 | 0 | M | OS3
| 14.03.03 |  | Entlüftungsventilatoren | [5 empty] | OS3
| 14.03.03 | .01 | Einzel- WC - Ventilator | Stück | 43 | 0 | 0 | M | OS3
| 14.03.03 | .02 | Kondenstöpfe | Stück | 69 | 0 | 0 | M | OS3
| 14.04 |  | Rohrleitungen und Zubehör | [5 empty] | OS3
* | 14.04.01 |  | Edelstahlrohre | [5 empty] | OS3
| 14.04.01 | .01 | Pressverbinder-Edelstahlrohrleitungen : | [5 empty] | OS3
| 14.04.01 | .01.A | DN 10 - ø 15x1,0 | lfm | 30 | 0 | 0 | M | OS3
| 14.04.01 | .01.B | DN 15 - ø 18x1,0 | lfm | 6 | 0 | 0 | M | OS3
| 14.04.01 | .01.C | DN 20 - ø 22x1,2 | lfm | 4 | 0 | 0 | M | OS3
| 14.04.01 | .01.D | DN 25 - ø 28x1,2 | lfm | 2 | 0 | 0 | M | OS3
| 14.04.01 | .01.E | DN 32 - ø 35x1,5 | lfm | 30 | 0 | 0 | M | OS3
| 14.04.01 | .01.F | DN 40 - ø 42x1,5 | lfm | 5 | 0 | 0 | M | OS3
| 14.04.01 | .01.G | DN 50 - ø 54x1,5 | lfm | 5 | 0 | 0 | M | OS3
| 14.04.02 |  | Stahlrohrleitungen | [5 empty] | OS3
| 14.04.02 | .01 | Verzinktes, nahtloses Gewindestahlrohr: | [5 empty] | OS3
| 14.04.02 | .01.a | DN 25 - 1" | lfm | 424 | 0 | 0 | M | OS3
| 14.04.02 | .01.b | DN 32 - 5/4" | lfm | 115 | 0 | 0 | M | OS3
| 14.04.02 | .01.c | DN 40 - 6/4" | lfm | 255 | 0 | 0 | M | OS3
| 14.04.02 | .01.d | DN 50 - 2" | lfm | 71 | 0 | 0 | M | OS3
| 14.04.02 | .01.e | DN 65 - 2 1/2" | lfm | 90 | 0 | 0 | M | OS3
| 14.04.02 | .01.f | DN 80 - 3" | lfm | 83 | 0 | 0 | M | OS3
| 14.04.02 | .01.g | DN 100 - 4" | lfm | 114 | 0 | 0 | M | OS3
| 14.04.03 |  | Kupferrohrleitungen | [5 empty] | OS3
| 14.04.03 | .01 | Kupferrohr: | [5 empty] | OS3
| 14.04.03 | .01.a | øa 28 * 1,5 mm | lfm | 275 | 0 | 0 | M | OS3
| 14.04.03 | .01.b | øa 35 * 1,5 mm | lfm | 49 | 0 | 0 | M | OS3
| 14.04.03 | .01.c | øa 42 * 1,5 mm | lfm | 85 | 0 | 0 | M | OS3
| 14.04.03 | .01.d | øa 54 * 2 mm | lfm | 86 | 0 | 0 | M | OS3
* | 14.04.04 |  | Kunststoffleitungen für Sanitärwarmwasser | [5 empty] | OS3
| 14.04.04 | .01 | Polyäthylenrohr (PE-Xa): | [5 empty] | OS3
| 14.04.04 | .01.A | øa 16 * 2,2 mm | lfm | 1715 | 0 | 0 | M | OS3
| 14.04.04 | .01.B | øa 20 * 2,8 mm | lfm | 880 | 0 | 0 | M | OS3
| 14.04.04 | .01.C | øa 25 * 3,5 mm | lfm | 360 | 0 | 0 | M | OS3
| 14.04.04 | .01.D | øa 32 * 4,4 mm | lfm | 141 | 0 | 0 | M | OS3
| 14.04.04 | .01.E | øa 40 * 5,5 mm | lfm | 19 | 0 | 0 | M | OS3
| 14.04.05 |  | Polyäthylenrohre für Druckleitungen | [5 empty] | OS3
| 14.04.05 | .01 | Druckleitung aus PE-HD, PN 10: | [5 empty] | OS3
| 14.04.05 | .01.a | øa 50 * 4,6 mm | lfm | 32 | 0 | 0 | M | OS3
| 14.04.05 | .01.i | øa 110 * 10,0 mm | lfm | 28 | 0 | 0 | M | OS3
| 14.04.07 |  | Abwasserrohrleitungen aus Polyäthylen PE-HD (Typ GEBERIT) | [5 empty] | OS3
| 14.04.07 | .01 | Abflußleitung aus PE-HD: | [5 empty] | OS3
| 14.04.07 | .01.A | øa 50 mm | lfm | 439 | 0 | 0 | M | OS3
| 14.04.07 | .01.B | øa 63 mm | lfm | 87 | 0 | 0 | M | OS3
| 14.04.07 | .01.C | øa 90 mm | lfm | 47 | 0 | 0 | M | OS3
| 14.04.07 | .01.D | øa 100 mm | lfm | 372 | 0 | 0 | M | OS3
* | 14.04.07 | .04.a | Inspektionsstück aus Polypropylen: | Stück | 19 | 0 | 0 | M | OS3
* | 14.04.07 | .05 | Rückstauklappe | Stück | 3 | 0 | 0 | M | OS3
| 14.04.08 |  | Abwasserleitungen aus Polypropylen mit Quarzfüllung (TYP WAVIN) | [5 empty] | OS3
| 14.04.08 | .01 | Polypropylenrohr: | [5 empty] | OS3
| 14.04.08 | .01.A | øa 110 mm | lfm | 606 | 0 | 0 | M | OS3
| 14.04.08 | .02 | Inspektionsstück aus Polypropylen: | [5 empty] | OS3
* | 14.04.08 | .02.a | DN 100 | Stück | 19 | 0 | 0 | M | OS3
* | 14.04.08 | .03 | Rückstauklappe | Stück | 3 | 0 | 0 | M | OS3
| 14.04.09 |  | Abwasserleitungen aus PVC | [5 empty] | OS3
| 14.04.09 | .01 | PVC für Kanalisation: | [5 empty] | OS3
| 14.04.09 | .01.a | DN 110 mm | lfm | 82 | 0 | 0 | M | OS3
| 14.04.09 | .01.b | DN 125 mm | lfm | 52 | 0 | 0 | M | OS3
| 14.04.10 |  | Entlüftungsrohrleitungen aus PVC | [5 empty] | OS3
| 14.04.10 | .01 | PVC - Entlüftungsrohr: | [5 empty] | OS3
| 14.04.10 | .01.e | øa 110 | lfm | 760 | 0 | 0 | M | OS3
| 14.04.10 | .01.f | øa 125 | lfm | 3 | 0 | 0 | M | OS3
| 14.04.12 |  | Abwasserleitungen aus Schleuderguß (SLM-Rohre) | [5 empty] | OS3
| 14.04.12 | .01 | Abflußleitung aus Schleuderguß: | [5 empty] | OS3
| 14.04.12 | .01.A | DN 70 | lfm | 3 | 0 | 0 | M | OS3
| 14.04.12 | .01.B | DN 100 | lfm | 65 | 0 | 0 | M | OS3
* | 14.04.12 | .02 | Muffenlose Gussrohre aus Schleuderguss, | [5 empty] | OS3
* | 14.04.12 | .02.A | DN 125 | lfm | 12 | 0 | 0 | M | OS3
| 14.05 |  | Rohrisolierung und Zubehör | [5 empty] | OS3
| 14.05.01 |  | Rohrisolierung mit Überschubhülsen aus Polyäthylenschaumstoff | [5 empty] | OS3
| 14.05.01 | .01 | Wärmeisolierung aus Polyäthylen, Stärke 9 mm: | [5 empty] | OS3
| 14.05.01 | .01.A | Rohr DN 10 - 3/8" | lfm | 1715 | 0 | 0 | M | OS3
| 14.05.01 | .01.B | Rohr DN 15 - 1/2" | lfm | 880 | 0 | 0 | M | OS3
| 14.05.01 | .01.C | Rohr DN 20 - 3/4" | lfm | 360 | 0 | 0 | M | OS3
| 14.05.01 | .01.D | Rohr DN 25 - 1" | lfm | 141 | 0 | 0 | M | OS3
| 14.05.01 | .01.E | Rohr DN 32 - 5/4" | lfm | 19 | 0 | 0 | M | OS3
| 14.05.01 | .01.F | Rohr DN 40 - 6/4" | lfm | 19 | 0 | 0 | M | OS3
| 14.05.01 | .02 | Extr. Polystyrol-Schaumpl.: | [5 empty] | OS3
| 14.05.01 | .02.a | D10cm | m2 | 90 | 0 | 0 | M | OS3
| 14.05.03 |  | Rohrisolierungen mit Schalen aus Mineralwolle | [5 empty] | OS3
| 14.05.03 | .01 | Rohrisolierungen aus Glaswolle, | [5 empty] | OS3
| 14.05.03 | .01.a | Rohr DN 10 - 3/8" Stärke 20 mm | lfm | 3 | 0 | 0 | M | OS3
| 14.05.03 | .01.b | Rohr DN 15 - 1/2" Stärke 20 mm | lfm | 30 | 0 | 0 | M | OS3
| 14.05.03 | .01.c | Rohr DN 20 - 3/4" Stärke 25 mm | lfm | 4 | 0 | 0 | M | OS3
| 14.05.03 | .01.e | Rohr DN 32 - 5/4" Stärke 30 mm | lfm | 30 | 0 | 0 | M | OS3
| 14.05.03 | .01.f | Rohr DN 40 - 6/4" Stärke 30 mm | lfm | 5 | 0 | 0 | M | OS3
| 14.05.03 | .01.g | Rohr DN 50 - 2" Stärke 40 mm | lfm | 5 | 0 | 0 | M | OS3
| 14.05.03 | .06 | Rohrisolierung mit Schutzmantel in Aluminium: | [5 empty] | OS3
| 14.05.03 | .06.a | Rohr DN 15 - 1/2" | lfm | 30 | 0 | 0 | M | OS3
| 14.05.03 | .06.b | Rohr DN 20 - 3/4" | lfm | 4 | 0 | 0 | M | OS3
| 14.05.03 | .06.d | Rohr DN 32 - 5/4" | lfm | 30 | 0 | 0 | M | OS3
| 14.05.03 | .06.e | Rohr DN 40 - 6/4" | lfm | 5 | 0 | 0 | M | OS3
| 14.05.03 | .06.f | Rohr DN 50 - 2" | lfm | 5 | 0 | 0 | M | OS3
| 14.05.05 |  | Akustikisolierung von Abflußrohren | [5 empty] | OS3
| 14.05.05 | .01 | Rohrisolierung mit Mineralwollmatten: | [5 empty] | OS3
| 14.05.05 | .01.a | Stärke 30mm | m2 | 110 | 0 | 0 | M | OS3
| 14.05.07 |  | Entlüftungsrohrleitungen aus PVC | [5 empty] | OS3
* | 14.05.07 | .01 | Entlüftungsrohr HTEM 110 x 2,7 | [5 empty] | OS3
| 14.05.07 | .01.A | øa 100 | lfm | 741 | 0 | 0 | M | OS3
| 14.05.07 | .01.B | øa 125 | lfm | 6 | 0 | 0 | M | OS3
* | 14.05.07 | .02 | Rohrbelüfter HL 900 | Stück | 4 | 0 | 0 | M | OS3
* | 14.05.07 | .03 | Haube für Entlüftung: øa 100 | Stück | 6 | 0 | 0 | M | OS3
| 14.09 |  | Sanitärgeräte und Zubehör | [5 empty] | OS3
| 14.09.01 |  | Waschtischanlagen | [5 empty] | OS3
| 14.09.01 | .01 | Waschbecken freistehend: | [5 empty] | OS3
| 14.09.01 | .01.a | 60 * 48 cm | Stück | 27 | 0 | 0 | M | OS3
| 14.09.01 | .02 | Einhebel-Einlochmischer | Stück | 27 | 0 | 0 | M | OS3
| 14.09.01 | .03 | Eckventil: | [5 empty] | OS3
| 14.09.01 | .03.a | 3/8" - 1/2", mit Schmutzfilter | Stück | 54 | 0 | 0 | M | OS3
| 14.09.02 |  | Klosett- und Urinalanlagen | [5 empty] | OS3
| 14.09.02 | .01 | Klosettschale - wandhängend | Stück | 27 | 0 | 0 | M | OS3
| 14.09.02 | .02 | Wandeinbauspülkasten | Stück | 27 | 0 | 0 | M | OS3
* | 14.09.02 | .03 | Montageelement für Wandklosett | Stück | 27 | 0 | 0 | M | OS3
| 14.09.02 | .04 | Klosettdeckel: | [5 empty] | OS3
| 14.09.02 | .04.A | aus Kunststoff | Stück | 16 | 0 | 0 | M | OS3
| 14.09.02 | .05 | Urinal: | [5 empty] | OS3
| 14.09.02 | .05.A | Schalenausführung | Stück | 3 | 0 | 0 | M | OS3
| 14.09.02 | .06 | Urinalspülung mit elektronischer Näherungsautomatik | Stück | 3 | 0 | 0 | M | OS3
* | 14.09.02 | .07 | Set für WC Brause | [5 empty] | OS3
* | 14.09.02 | .07.a | Grundkörper Dusche | Stück | 27 | 0 | 0 | M | OS3
* | 14.09.02 | .07.b | Anschlussbogen Starck chrom | Stück | 27 | 0 | 0 | M | OS3
* | 14.09.02 | .07.c | Handbrause | Stück | 27 | 0 | 0 | M | OS3
* | 14.09.02 | .07.d | Sichtteil Dusche Less Minimal chr | Stück | 27 | 0 | 0 | M | OS3
* | 14.09.03 |  | Bidetanlagen | [5 empty] | OS3
| 14.09.03 | .01 | Bidetschale wandhängend | Stück | 11 | 0 | 0 | M | OS3
| 14.09.03 | .02 | Bidet - Einhebelmischer | Stück | 11 | 0 | 0 | M | OS3
| 14.09.03 | .03 | Eckventil: | [5 empty] | OS3
| 14.09.03 | .03.a | 3/8" - 1/2", mit Schmutzfilter | Stück | 22 | 0 | 0 | M | OS3
| 14.09.04 |  | Brauseanlagen | [5 empty] | OS3
* | 14.09.04 | .01 | Viereck-Duschwanne aus Acryl | Stück | 4 | 0 | 0 | M | OS3
| 14.09.04 | .02 | Thermostatmischer mit Absperrventil | Stück | 4 | 0 | 0 | M | OS3
| 14.09.04 | .03 | Brausegarnitur mit Wandstange | Stück | 4 | 0 | 0 | M | OS3
| 14.09.04 | .04 | Duschtrennwände: | [5 empty] | OS3
| 14.09.04 | .04.A | zweiseitig - 185 * 90 cm Schrägeinstieg | Stück | 4 | 0 | 0 | M | OS3
* | 14.09.05 |  | Badewannenanlagen | [5 empty] | OS3
| 14.09.05 | .01 | Kunststoff - Einbauwanne | Stück | 9 | 0 | 0 | M | OS3
| 14.09.05 | .02 | Ablaufgarnitur für Badewannen | Stück | 9 | 0 | 0 | M | OS3
| 14.09.05 | .03 | Einhebel - Wannenfüll- und Brausegarnitur zur Wandmontage | Stück | 9 | 0 | 0 | M | OS3
| 14.09.06 |  | Ausgußbecken | [5 empty] | OS3
| 14.09.06 | .03 | Wandausgußbecken | Stück | 1 | 0 | 0 | M | OS3
| 14.09.07 |  | Anschlußgarnituren | [5 empty] | OS3
| 14.09.07 | .01 | Küchenanschlußgarnitur | Stück | 26 | 0 | 0 | M | OS3
| 14.09.07 | .02 | Waschmaschinenanschlußgarnitur | Stück | 26 | 0 | 0 | M | OS3
| 14.09.09 |  | Geräte für Behinderte | [5 empty] | OS3
| 14.09.09 | .01 | Behinderten WC, wandhängend | Stück | 16 | 0 | 0 | M | OS3
| 14.09.09 | .02 | Behindertenwaschbecken | Stück | 16 | 0 | 0 | M | OS3
| 14.09.09 | .03 | Haltestange für Behinderten - Nassräume: | [5 empty] | OS3
| 14.09.09 | .03.a | L 415 mm - starr | Stück | 16 | 0 | 0 | M | OS3
| 14.09.09 | .05 | Haltestange für Behinderten - Nassräume: | [5 empty] | OS3
| 14.09.09 | .05.e | L 805 mm - aufklappbar | Stück | 16 | 0 | 0 | M | OS3
* | 14.09.09 | .06 | Dusch-Anlage für Behinderte | Stück | 1 | 0 | 0 | M | OS3
| 14.09.11 |  | Zubehör für Naßzellen | [5 empty] | OS3
| 14.09.11 | .01 | Kristallspiegel für Waschbecken: | [5 empty] | OS3
| 14.09.11 | .01.A | 45 * 60 cm | Stück | 27 | 0 | 0 | M | OS3
| 14.09.11 | .02 | Papierrollenhalter | Stück | 27 | 0 | 0 | M | OS3
| 14.09.11 | .03 | Seifenhalter | Stück | 27 | 0 | 0 | M | OS3
| 14.09.11 | .04 | Seifencremespender: | [5 empty] | OS3
| 14.09.11 | .04.A | Inhalt 500 ml | Stück | 27 | 0 | 0 | M | OS3
| 14.09.11 | .05 | WC - Reinigungsbürste | Stück | 27 | 0 | 0 | M | OS3
| 14.09.11 | .06 | Papierkorb: | Stück | 7 | 0 | 0 | M | OS3
| 14.09.11 | .07 | Händetrockner: | [5 empty] | OS3
| 14.09.11 | .07.A | 1400 W - 30 l/s | Stück | 7 | 0 | 0 | M | OS3
* | 15 |  | Dokumentation | [5 empty] | OS3
* | 15 | .01 | Dokumentation | Pauschal | 1 | 0 | 0 | M | OS3
* | 15 | .02 | Revisionszeichnungen | Pauschal | 1 | 0 | 0 | M | OS3
| *A01.001.001 |  | N07V-K 1x6mm² | m | 1395 | 0 | 0 | M | OS30
| *A01.001.003 |  | N07V-K 1x10mm² | m | 75 | 0 | 0 | M | OS30
| *A01.001.004 |  | N07V-K 1x16mm² | m | 350 | 0 | 0 | M | OS30
| *A01.001.005 |  | N07V-K 1x25mm² | m | 40 | 0 | 0 | M | OS30
| *A01.001.006 |  | N07V-K 1x35mm² | m | 45 | 0 | 0 | M | OS30
| *A01.001.008 |  | N07V-K 1x70mm² | m | 30 | 0 | 0 | M | OS30
| *A01.002.001 |  | Bandeisen 30x3,5 mm in Fundament | m | 355 | 0 | 0 | M | OS30
| *A01.002.004 |  | Anschluss Potentialausgleich an bestehende Metallteile | Stück | 126 | 0 | 0 | M | OS30
| *A01.002.006 |  | Anschluss Potentialausgleich am Aufzug | Stück | 3 | 0 | 0 | M | OS30
| *A01.003.002 |  | Kreuzerder verzinkt Länge 1,5m | Stück | 8 | 0 | 0 | M | OS30
| *A02.001.003 |  | Fangleitungen | m | 100 | 0 | 0 | M | OS30
| *A02.001.004 |  | Ableitungen | m | 200 | 0 | 0 | M | OS30
| *A03.001.001 |  | Potentialausgleich Bäder | Stück | 28 | 0 | 0 | M | OS30
| *B01.001.012 |  | Schutzrohr für Betonverlegung FXP 20 mm | m | 2185 | 0 | 0 | M | OS30
| *B01.001.013 |  | Schutzrohr für Betonverlegung FXP 25 mm | m | 6830 | 0 | 0 | M | OS30
| *B01.001.014 |  | Schutzrohr für Betonverlegung FXP 32 mm | m | 4115 | 0 | 0 | M | OS30
| *B01.001.015 |  | Schutzrohr für Betonverlegung FXP 40 mm | m | 900 | 0 | 0 | M | OS30
| *B01.001.016 |  | Schutzrohr für Betonverlegung FXP 50 mm | m | 655 | 0 | 0 | M | OS30
| *B02.001.006 |  | Abzweigdose u.P.: 196x152x70 mm | Stück | 56 | 0 | 0 | M | OS30
| *B02.001.007 |  | Abzweigdose u.P.: 294x152x70 mm | Stück | 33 | 0 | 0 | M | OS30
| *B02.001.008 |  | Abzweigdose u.P.: 392x152x70 mm | Stück | 16 | 0 | 0 | M | OS30
| *B02.001.020 |  | Abzweigdose u.P.: 260x260x121 mm | Stück | 13 | 0 | 0 | M | OS30
| *B02.001.021 |  | Abzweigdose u.P.: 520x260x121 mm | Stück | 13 | 0 | 0 | M | OS30
| *B02.001.207 |  | Abzweigdose u.P. Beton: 250x105x94mm | Stück | 45 | 0 | 0 | M | OS30
| *B02.001.208 |  | Zugkasten 250x180x120 mm mit Aluminiumdeckel | Stück | 21 | 0 | 0 | M | OS30
| *B02.001.209 |  | Abzweigdose u.P. Beton: 400x300x120mm | Stück | 7 | 0 | 0 | M | OS30
| *B02.002.007 |  | Abzweigdose a.P.: 190x140x70 mm | Stück | 14 | 0 | 0 | M | OS30
| *C01.001.031 |  | N07V-K 3x1,5 mm² | m | 2610 | 0 | 0 | M | OS30
| *C01.001.032 |  | N07V-K 3x2,5 mm² | m | 2685 | 0 | 0 | M | OS30
| *C01.001.052 |  | N07V-K 5x2,5 mm² | m | 240 | 0 | 0 | M | OS30
| *C01.003.032 |  | FROR 450/750 V 3x1,5 mm² | m | 1400 | 0 | 0 | M | OS30
| *C01.003.033 |  | FROR 450/750 V 3x2,5 mm² | m | 1425 | 0 | 0 | M | OS30
| *C01.003.053 |  | FROR 450/750 V 5x2,5 mm² | m | 165 | 0 | 0 | M | OS30
| *C01.003.055 |  | FROR 450/750 V 5x6 mm² | m | 135 | 0 | 0 | M | OS30
| *C01.005.013 |  | FG7OR 0,6/1kV 3x6 mm² | m | 770 | 0 | 0 | M | OS30
| *C01.005.053 |  | FG7OR 0,6/1kV 5x6 mm² | m | 75 | 0 | 0 | M | OS30
| *C01.005.054 |  | FG7OR 0,6/1kV 5x10 mm² | m | 75 | 0 | 0 | M | OS30
| *C01.005.055 |  | FG7OR 0,6/1kV 5x16 mm² | m | 250 | 0 | 0 | M | OS30
| *C01.005.057 |  | FG7OR 0,6/1kV 5x35 mm² | m | 20 | 0 | 0 | M | OS30
| *C01.005.163.a |  | FG7R 0,6/1kV 3x(1x70)+1x35+1G35 mm² | m | 45 | 0 | 0 | M | OS30
| *C04.003.105 |  | Heizkabel selbstregelnd 24 W/m | m | 150 | 0 | 0 | M | OS30
| *D01.001.003 |  | Standverteiler bis 630A IP40 1530x595x243 mm | Stück | 2 | 0 | 0 | M | OS30
| *D01.001.006 |  | Standverteiler bis 630A IP40 1830x595x243 mm | Stück | 2 | 0 | 0 | M | OS30
| *D02.006.003 |  | Unterputzverteiler 36 M.E. | Stück | 26 | 0 | 0 | M | OS30
| *D02.006.005 |  | Unterputzverteiler 60 M.E. | Stück | 2 | 0 | 0 | M | OS30
| *D02.006.006 |  | Unterputzverteiler 72 M.E. | Stück | 1 | 0 | 0 | M | OS30
| *D02.006.007 |  | Unterputzverteiler 96 M.E. | Stück | 6 | 0 | 0 | M | OS30
| *D02.006.014 |  | Unterputzverteiler 288 M.E. | Stück | 1 | 0 | 0 | M | OS30
| *D06.010.011 |  | Selbstschalter 10 A, 2P | Stück | 139 | 0 | 0 | M | OS30
| *D06.010.012 |  | Selbstschalter 16 A, 2P | Stück | 148 | 0 | 0 | M | OS30
| *D06.010.015 |  | Selbstschalter 32 A, 2P | Stück | 26 | 0 | 0 | M | OS30
| *D06.010.032 |  | Selbstschalter 16 A, 4P | Stück | 9 | 0 | 0 | M | OS30
| *D06.010.035 |  | Selbstschalter 32 A, 4P | Stück | 2 | 0 | 0 | M | OS30
| *D06.010.036 |  | Selbstschalter 40 A, 4P | Stück | 7 | 0 | 0 | M | OS30
| *D06.011.018 |  | Selbstschalter 63 A, 10 kA, 2P | Stück | 1 | 0 | 0 | M | OS30
| *D06.011.032 |  | Selbstschalter 16 A, 10 kA, 4P | Stück | 12 | 0 | 0 | M | OS30
| *D06.011.035 |  | Selbstschalter 32 A, 10 kA, 4P | Stück | 10 | 0 | 0 | M | OS30
| *D06.011.042 |  | Selbstschalter 125 A, 10 kA, 4P | Stück | 1 | 0 | 0 | M | OS30
| *D07.010.015 |  | Schalter 32 A 2P | Stück | 26 | 0 | 0 | M | OS30
| *D07.010.035 |  | Schalter 32 A 4P | Stück | 2 | 0 | 0 | M | OS30
| *D07.010.036 |  | Schalter 40 A 4P | Stück | 7 | 0 | 0 | M | OS30
| *D07.010.037 |  | Schalter 63 A 4P | Stück | 1 | 0 | 0 | M | OS30
| *D07.010.040 |  | Schalter 125 A 4P | Stück | 1 | 0 | 0 | M | OS30
| *D08.010.010 |  | FI-Schutzschalter 2P In=25 AC Idn=0,03 A | Stück | 92 | 0 | 0 | M | OS30
| *D08.010.011 |  | FI-Schutzschalter 2P In=40 AC Idn=0,03 A | Stück | 1 | 0 | 0 | M | OS30
| *D08.010.020 |  | FI-Schutzschalter 2P In=25 A Idn=0,03 A | Stück | 63 | 0 | 0 | M | OS30
| *D08.010.021 |  | FI-Schutzschalter 2P In=40 A Idn=0,03 A | Stück | 2 | 0 | 0 | M | OS30
| *D08.010.041 |  | FI-Schutzschalter 4P In=40 A Idn=0,03 A | Stück | 7 | 0 | 0 | M | OS30
| *D08.012.021 |  | FI-Schutzschalter 4P In=25 B Idn=0,30 A | Stück | 4 | 0 | 0 | M | OS30
| *D08.102.010 |  | FI-Schutzschalterblock 2P In=<40 A Idn=0,03 A, AC | Stück | 4 | 0 | 0 | M | OS30
| *D08.102.020 |  | FI-Schutzschalterblock 2P In=<40 A Idn=0,03 A, A | Stück | 37 | 0 | 0 | M | OS30
| *D09.010.004 |  | Sicherung 3P | Stück | 13 | 0 | 0 | M | OS30
| *D09.010.005 |  | Sicherung 3P+N | Stück | 15 | 0 | 0 | M | OS30
| *D11.000.020 |  | Umschalter 2 Positionen | Stück | 10 | 0 | 0 | M | OS30
| *D11.001.005 |  | Stromauslösespule | Stück | 38 | 0 | 0 | M | OS30
| *D11.001.007 |  | Schütz 2 S 20A | Stück | 14 | 0 | 0 | M | OS30
| *D11.001.012 |  | Stromstossrelais 1P 16A | Stück | 29 | 0 | 0 | M | OS30
| *D11.001.021 |  | Kontrollampe 3-flammig | Stück | 21 | 0 | 0 | M | OS30
| *D11.001.036 |  | Multimeter | Stück | 2 | 0 | 0 | M | OS30
| *D11.050.001 |  | Auslösespulen- Verwaltungssystem | Stück | 2 | 0 | 0 | M | OS30
| *D11.050.002 |  | Auslösespulen- Verwaltungssystem 10+1 | Stück | 1 | 0 | 0 | M | OS30
| *D13.001.002 |  | Schutzschalter nicht Modulbauweise 4x160A/TM160A | Stück | 1 | 0 | 0 | M | OS30
| *D13.001.003 |  | Schutzschalter nicht Modulbauweise 4x250A/TM250A | Stück | 1 | 0 | 0 | M | OS30
| *D13.002.001 |  | Schalter nicht Modulbauweise 4x160A | Stück | 1 | 0 | 0 | M | OS30
| *D13.020.001 |  | Logikmodul SIEMENS LOGO RC | Stück | 1 | 0 | 0 | M | OS30
| *D15.001.002 |  | Kombiableiter Anforderungsklasse I 4P | Stück | 1 | 0 | 0 | M | OS30
| *D15.001.021 |  | Überspannungsableiter Typ2 1P+N | Stück | 25 | 0 | 0 | M | OS30
| *D15.001.022 |  | Überspannungsableiter Typ2 3P+N | Stück | 12 | 0 | 0 | M | OS30
| *E01.001.001.b |  | Lichtauslass Ausschalter | Stück | 259 | 0 | 0 | M | OS30
| *E01.001.002.b |  | Lichtauslass Ausschalter parallel | Stück | 94 | 0 | 0 | M | OS30
| *E01.001.003.b |  | Lichtauslass Wechselschalter | Stück | 20 | 0 | 0 | M | OS30
| *E01.001.004.b |  | Lichtauslass Wechselschalter parallel | Stück | 77 | 0 | 0 | M | OS30
| *E01.001.005.b |  | Lichtauslass Kreuzschalter | Stück | 53 | 0 | 0 | M | OS30
| *E01.001.006.b |  | Lichtauslass Kreuzschalter parallel | Stück | 101 | 0 | 0 | M | OS30
| *E01.001.007.b |  | Lichtauslass Taster | Stück | 6 | 0 | 0 | M | OS30
| *E01.001.008.b |  | Lichtauslass Taster parallel | Stück | 29 | 0 | 0 | M | OS30
| *E01.001.009.b |  | Lichtauslass Bewegungsmelder | Stück | 56 | 0 | 0 | M | OS30
| *E01.001.010.b |  | Lichtauslass Bewegungsmelder parallel | Stück | 112 | 0 | 0 | M | OS30
| *E01.001.011.b |  | Lichtauslass Ausschalter mittels Schaltuhr | Stück | 10 | 0 | 0 | M | OS30
| *E01.002.001.b |  | Lichtauslass Ausschalter | Stück | 22 | 0 | 0 | M | OS30
| *E01.002.002.b |  | Lichtauslass Ausschalter parallel | Stück | 9 | 0 | 0 | M | OS30
| *E01.002.003.b |  | Lichtauslass Wechselschalter | Stück | 3 | 0 | 0 | M | OS30
| *E01.002.004.b |  | Lichtauslass Wechselschalter parallel | Stück | 8 | 0 | 0 | M | OS30
| *E01.002.005.b |  | Lichtauslass Kreuzschalter | Stück | 1 | 0 | 0 | M | OS30
| *E01.002.006.b |  | Lichtauslass Kreuzschalter parallel | Stück | 5 | 0 | 0 | M | OS30
| *E01.002.011.b |  | Lichtauslass Ausschalter mittels Schaltuhr | Stück | 14 | 0 | 0 | M | OS30
| *E01.002.012.b |  | Lichtauslass parallel Ausschalter mittels Schaltuhr | Stück | 53 | 0 | 0 | M | OS30
| *E01.003.001.b |  | Auslass Summer/Klingel | Stück | 26 | 0 | 0 | M | OS30
| *E01.003.003.b |  | Auslass Absaugventilator | Stück | 39 | 0 | 0 | M | OS30
| *E01.003.004.b |  | Auslass Innenthermostat | Stück | 172 | 0 | 0 | M | OS30
| *E01.003.006.b |  | Auslass Jalousien Taster / Schalter | Stück | 93 | 0 | 0 | M | OS30
| *E01.003.007.b |  | Auslass Jalousien | Stück | 177 | 0 | 0 | M | OS30
| *E01.003.008.b |  | Auslass Lichttaster | Stück | 6 | 0 | 0 | M | OS30
| *E01.003.010.b |  | Auslass Bewegungsmelder | Stück | 74 | 0 | 0 | M | OS30
| *E01.003.011.b |  | Auslass Klingeltaster | Stück | 26 | 0 | 0 | M | OS30
| *E01.003.016.b |  | Auslass akustisches und optisches Signalgebers. | Stück | 16 | 0 | 0 | M | OS30
| *E01.003.018.b |  | Auslass Reset-Taste | Stück | 16 | 0 | 0 | M | OS30
| *E01.004.001.b |  | Auslass Zugtaster Bad | Stück | 31 | 0 | 0 | M | OS30
| *E01.004.002.b |  | Leerauslass 20mm | Stück | 59 | 0 | 0 | M | OS30
| *E01.004.003.b |  | Leerauslass 25mm | Stück | 171 | 0 | 0 | M | OS30
| *E01.004.008.b |  | Auslass Nottaster | Stück | 1 | 0 | 0 | M | OS30
| *E01.004.022.b |  | Auslass für Anzeigeleuchte | Stück | 16 | 0 | 0 | M | OS30
| *E01.010.001.b |  | Auslass Steckdose einfasig 10 A | Stück | 133 | 0 | 0 | M | OS30
| *E01.010.002.b |  | Auslass Steckdose einfasig 10 A parallel | Stück | 79 | 0 | 0 | M | OS30
| *E01.010.003.b |  | Auslass einfasig 10 A | Stück | 131 | 0 | 0 | M | OS30
| *E01.011.001.b |  | Kraftauslass Steckdose einfasig 16 A | Stück | 480 | 0 | 0 | M | OS30
| *E01.011.002.b |  | Kraftauslass Steckdose einfasig Parallel 16 A | Stück | 119 | 0 | 0 | M | OS30
| *E01.011.005.b |  | Kraftauslass einfasig für Handföhn | Stück | 11 | 0 | 0 | M | OS30
| *E01.011.023.b |  | Kraftauslass dreifasig | Stück | 1 | 0 | 0 | M | OS30
| *E02.001.001 |  | Lichtauslass Aufputz Ausschalter | Stück | 14 | 0 | 0 | M | OS30
| *E02.011.001 |  | Kraftauslass Aufputz Steckdose einfasig 16 A | Stück | 14 | 0 | 0 | M | OS30
| *E04.001.001 |  | Lichtauslass Ausschalter BE | Stück | 42 | 0 | 0 | M | OS30
| *E04.001.002 |  | Lichtauslass Ausschalter parallel BE | Stück | 56 | 0 | 0 | M | OS30
| *E04.001.003 |  | Lichtauslass Wechselschalter BE | Stück | 3 | 0 | 0 | M | OS30
| *E04.001.004 |  | Lichtauslass Wechselschalter parallel BE | Stück | 5 | 0 | 0 | M | OS30
| *E04.001.005 |  | Lichtauslass Kreuzschalter BE | Stück | 2 | 0 | 0 | M | OS30
| *E04.001.006 |  | Lichtauslass Kreuzschalter parallel BE | Stück | 5 | 0 | 0 | M | OS30
| *E04.001.007 |  | Lichtauslass Taster BE | Stück | 23 | 0 | 0 | M | OS30
| *E04.001.008 |  | Lichtauslass Taster parallel BE | Stück | 154 | 0 | 0 | M | OS30
| *E04.001.009 |  | Lichtauslass Bewegungsmelder BE | Stück | 38 | 0 | 0 | M | OS30
| *E04.001.010 |  | Lichtauslass Bewegungsmelder parallel BE | Stück | 132 | 0 | 0 | M | OS30
| *E04.001.011 |  | Lichtauslass Ausschalter mittels Schaltuhr BE | Stück | 19 | 0 | 0 | M | OS30
| *E04.001.012 |  | Lichtauslass parallel Ausschalter mittels Schaltuhr BE | Stück | 18 | 0 | 0 | M | OS30
| *E04.001.020 |  | Auslass Absaugventilator BE | Stück | 4 | 0 | 0 | M | OS30
| *E04.001.021 |  | Kraftauslass Steckdose einfasig 16 A BE | Stück | 134 | 0 | 0 | M | OS30
| *E04.001.022 |  | Kraftauslass Steckdose einfasig Parallel 16 A BE | Stück | 70 | 0 | 0 | M | OS30
| *E04.001.023 |  | Kraftauslass einfasig BE | Stück | 13 | 0 | 0 | M | OS30
| *E04.001.024 |  | Auslass Steckdose einfasig 10 A BE | Stück | 7 | 0 | 0 | M | OS30
| *E04.001.028 |  | Kraftauslass einfasig 10A BE | Stück | 23 | 0 | 0 | M | OS30
| *E04.001.029 |  | Kraftauslass dreiphasig BE | Stück | 11 | 0 | 0 | M | OS30
| *E04.001.030 |  | Kraftauslass Steckdose dreiphasig 16 A BE | Stück | 13 | 0 | 0 | M | OS30
| *E04.001.031 |  | Kraftauslass dreiphasig 32A BE | Stück | 9 | 0 | 0 | M | OS30
| *E04.003.010 |  | Auslass im Beton für Bewegungsmelder | Stück | 64 | 0 | 0 | M | OS30
| *E04.003.011 |  | Auslass im Beton für Innenthermostat | Stück | 32 | 0 | 0 | M | OS30
| *E04.003.012 |  | Auslass im Beton für Lichttaster | Stück | 24 | 0 | 0 | M | OS30
| *E04.003.013 |  | Auslass im Beton Jalousien Taster / Schalter | Stück | 12 | 0 | 0 | M | OS30
| *E04.003.014 |  | Auslass im Beton Jalousien | Stück | 34 | 0 | 0 | M | OS30
| *E04.004.002 |  | Leerauslass 20mm BE | Stück | 12 | 0 | 0 | M | OS30
| *E04.004.003 |  | Leerauslass 25mm BE | Stück | 127 | 0 | 0 | M | OS30
| *E10.007.001 |  | Bodendose für Betoneinbau Gr. I | Stück | 20 | 0 | 0 | M | OS30
| *E10.007.002 |  | Bodendose für Betoneinbau Gr. II | Stück | 17 | 0 | 0 | M | OS30
| *E10.007.003 |  | Bodendose für Betoneinbau Gr. III | Stück | 27 | 0 | 0 | M | OS30
| *E50.001.002 |  | Anschluss Abluftventilator | Stück | 44 | 0 | 0 | M | OS30
| *E50.001.004 |  | Anschluss der Rollos | Stück | 211 | 0 | 0 | M | OS30
| *E50.001.005 |  | Anschluss eines Verbrauchers < 8 kW | Stück | 140 | 0 | 0 | M | OS30
| *E50.001.006 |  | Anschluss eines Verbrauchers < 15 kW | Stück | 6 | 0 | 0 | M | OS30
| *E50.001.007 |  | Anschluss eines Verbrauchers < 30 kW | Stück | 9 | 0 | 0 | M | OS30
| *E50.004.010 |  | Auslass im Beton Netzwerk- Überwachungskamera | Stück | 18 | 0 | 0 | M | OS30
| *E51.002.003 |  | Auslass Türöffner mit Zutrittskontrolle | Stück | 7 | 0 | 0 | M | OS30
| *E51.005.001 |  | Auslass im Beton für Zutrittskontrollleser | Stück | 5 | 0 | 0 | M | OS30
| *E54.003.009 |  | Auslass Elektromechanisches Ventil | Stück | 204 | 0 | 0 | M | OS30
| *E54.003.142 |  | Anschluss Ventile | Stück | 204 | 0 | 0 | M | OS30
| *F03.002.006 |  | Steckdosentafel 5x16A, 1 CE Steckdosen 2x16A, 2x2x16A | Stück | 13 | 0 | 0 | M | OS30
| *F05.001.005 |  | Universal Aus-Wechselschalter | Stück | 103 | 0 | 0 | M | OS30
| *F05.001.006 |  | Wipp Kontrollschalter Aus-Wechselschalter | Stück | 3 | 0 | 0 | M | OS30
| *F05.001.008 |  | Kreuzschalter | Stück | 4 | 0 | 0 | M | OS30
| *F05.001.009 |  | Taster 1-fach | Stück | 30 | 0 | 0 | M | OS30
| *F05.001.014 |  | Zugtaster | Stück | 1 | 0 | 0 | M | OS30
| *F05.001.015 |  | Klingeltaster | Stück | 26 | 0 | 0 | M | OS30
| *F05.001.016 |  | Dosenabdeckung Blind | Stück | 247 | 0 | 0 | M | OS30
| *F05.001.017 |  | Kabelauslass | Stück | 133 | 0 | 0 | M | OS30
| *F05.001.021 |  | Jalusietaster | Stück | 26 | 0 | 0 | M | OS30
| *F05.001.022 |  | Schlüsselschalter für Rollo | Stück | 2 | 0 | 0 | M | OS30
| *F05.001.030 |  | Schukosteckdose mit Kinderschutz | Stück | 426 | 0 | 0 | M | OS30
| *F05.001.032 |  | Schukosteckdose mit Kinderschutz USV | Stück | 62 | 0 | 0 | M | OS30
| *F05.001.040 |  | Bewegungsmelder 1,1m | Stück | 96 | 0 | 0 | M | OS30
| *F05.001.050 |  | Raumtemperaturregler | Stück | 110 | 0 | 0 | M | OS30
| *F05.001.105 |  | Universal Aus-Wechselschalter | Stück | 345 | 0 | 0 | M | OS30
| *F05.001.106 |  | Wipp Kontrollschalter Aus-Wechselschalter | Stück | 30 | 0 | 0 | M | OS30
| *F05.001.108 |  | Kreuzschalter | Stück | 61 | 0 | 0 | M | OS30
| *F05.001.114 |  | Zugtaster | Stück | 30 | 0 | 0 | M | OS30
| *F05.001.116 |  | Dosenabdeckung Blind | Stück | 122 | 0 | 0 | M | OS30
| *F05.001.117 |  | Kabelauslass | Stück | 53 | 0 | 0 | M | OS30
| *F05.001.118 |  | 3 Klang-Gong | Stück | 26 | 0 | 0 | M | OS30
| *F05.001.121 |  | Jalusietaster | Stück | 79 | 0 | 0 | M | OS30
| *F05.001.130 |  | Schukosteckdose mit Kinderschutz | Stück | 514 | 0 | 0 | M | OS30
| *F05.001.150 |  | Raumtemperaturregler | Stück | 94 | 0 | 0 | M | OS30
| *F05.004.004 |  | Aus-Wechselschalter IP44 | Stück | 14 | 0 | 0 | M | OS30
| *F05.004.030 |  | Schukosteckdose IP44 | Stück | 14 | 0 | 0 | M | OS30
| *F46.003.010 |  | Installation für Behinderten WC | Stück | 16 | 0 | 0 | M | OS30
| *F50.001.053 |  | Bewegungsmelder 360° | Stück | 43 | 0 | 0 | M | OS30
| *F50.003.002 |  | NOT AUS Taster | Stück | 1 | 0 | 0 | M | OS30
| *F52.001.009 |  | Elektrischer Türöffner | Stück | 12 | 0 | 0 | M | OS30
| *F52.001.010 |  | Code-Tastatur | Stück | 1 | 0 | 0 | M | OS30
| *G01.001.003 |  | Auslass Notleuchte und Hinweisleuchte. Zentralversorgung | Stück | 184 | 0 | 0 | M | OS30
| *G01.004.003 |  | Auslass Notleuchte und Hinweisleuchte. Zentralversorgung BE | Stück | 118 | 0 | 0 | M | OS30
| *G13.199.002 |  | Beschilderung für Fluchtweganzeige | Stück | 17 | 0 | 0 | M | OS30
| *G16.001.001 |  | System mit zentraler Versorgung | Stück | 2 | 0 | 0 | M | OS30
| *G16.001.002 |  | Batterie Set | Stück | 2 | 0 | 0 | M | OS30
| *G16.001.003 |  | Lademodul | Stück | 2 | 0 | 0 | M | OS30
| *G16.001.004 |  | Modul mit 4 Ausgangskreise | Stück | 6 | 0 | 0 | M | OS30
| *G16.001.005 |  | Überwachungs WEB-Modul | Stück | 2 | 0 | 0 | M | OS30
| *G16.001.006 |  | DLS-Dreiphasen-Modul | Stück | 8 | 0 | 0 | M | OS30
| *G16.001.007 |  | LED-Deckenleuchte für Fluchtwege | Stück | 79 | 0 | 0 | M | OS30
| *G16.001.008 |  | LED-Deckenleuchte für Openspace oder/und Antipanik | Stück | 74 | 0 | 0 | M | OS30
| *G16.001.009 |  | LED-Beleuchtungskörper für Sicherheitsbeleuchtung 8W | Stück | 51 | 0 | 0 | M | OS30
| *G16.001.010 |  | Schutz-Kit IP65 | Stück | 51 | 0 | 0 | M | OS30
| *G16.001.011 |  | LED-Beleuchtungskörper für Sicherheitsbeleuchtung 4W | Stück | 82 | 0 | 0 | M | OS30
| *G16.001.012 |  | Einseitiges Piktogramm | Stück | 17 | 0 | 0 | M | OS30
| *H01.001.005 |  | Bodeneinbauleuchte 11W LED | Stück | 74 | 0 | 0 | M | OS30
| *H01.001.008 |  | Runde anbauleuchte opal | Stück | 125 | 0 | 0 | M | OS30
| *H01.001.009 |  | Runde anbauleuchte innen | Stück | 88 | 0 | 0 | M | OS30
| *H01.001.012 |  | Wandeinbauleuchte | Stück | 25 | 0 | 0 | M | OS30
| *H01.001.014 |  | Pollerleuchte für Aussenbereich | Stück | 40 | 0 | 0 | M | OS30
| *H53.001.001 |  | LED-Feuchtraumleuchte IP65 42W | Stück | 36 | 0 | 0 | M | OS30
| *H53.001.002 |  | LED-Feuchtraumleuchte IP65 62W | Stück | 86 | 0 | 0 | M | OS30
| *H53.001.011 |  | LED-Downlight zum Deckeneinbau 12,8W | Stück | 101 | 0 | 0 | M | OS30
| *H53.001.012 |  | LED-Downlight zum Deckeneinbau 24,6 W | Stück | 253 | 0 | 0 | M | OS30
| *H53.003.105 |  | Leuchte geeignet für jeden Raum, IP65 | Stück | 4 | 0 | 0 | M | OS30
| *H53.004.002 |  | LED Pendelleuchte | Stück | 34 | 0 | 0 | M | OS30
| *H53.007.001 |  | LED-Leuchte für Innen-/Außenbereich Wand- oder Deckenmontage 15W | Stück | 12 | 0 | 0 | M | OS30
| *H53.007.002 |  | LED Leuchte für Innen-/Außenbereich Wand- oder Deckenmontage 30W | Stück | 18 | 0 | 0 | M | OS30
| *H53.008.002 |  | LED-Leuchte für Wand- oder Deckenmontage, 30W, IP40 | Stück | 27 | 0 | 0 | M | OS30
| *H53.008.003 |  | LED-Leuchte für Deckenmontage, 24W, IP40 | Stück | 6 | 0 | 0 | M | OS30
| *I01.001.002 |  | Koaxial- Kabel TV/SAT für digitale Signale | Stück | 200 | 0 | 0 | M | OS30
| *I01.002.002 |  | Auslass für Satelitten-Steckdose | Stück | 65 | 0 | 0 | M | OS30
| *I01.005.002 |  | Auslass für Satelitten-Steckdose BE | Stück | 7 | 0 | 0 | M | OS30
| *I02.001.021 |  | Band III, VHF- Breitbandantenne, 7 Elemente | Stück | 1 | 0 | 0 | M | OS30
| *I02.001.031 |  | UHF- Breitbandantenne passiv | Stück | 1 | 0 | 0 | M | OS30
| *I02.001.102 |  | Offset Parabolantenne Ø85 | Stück | 1 | 0 | 0 | M | OS30
| *I02.001.204 |  | Universal-Quattro-Speisesystem 2x Low Band + 2x High Band | Stück | 2 | 0 | 0 | M | OS30
| *I02.001.301 |  | Antennenmast SAT/TV | Stück | 1 | 0 | 0 | M | OS30
| *I02.001.401 |  | LTE Sperrfilter | Stück | 1 | 0 | 0 | M | OS30
| *I02.002.103 |  | Terrestrischer Mehrbereichsverstärker | Stück | 1 | 0 | 0 | M | OS30
| *I02.002.211 |  | Multiswitch 9 Eingänge und 8 Ausgänge | Stück | 4 | 0 | 0 | M | OS30
| *I02.002.233 |  | Multiswitch passiv 9 Eingänge und 16 Ausgänge | Stück | 3 | 0 | 0 | M | OS30
| *I02.004.002 |  | Standverteiler bis 630A IP55 1900x600x260 mm | Stück | 1 | 0 | 0 | M | OS30
| *I03.005.001 |  | TV - 3Loch Steckdose Alpinweiss | Stück | 14 | 0 | 0 | M | OS30
| *I03.005.002 |  | TV - 3Loch Steckdose Aluminium | Stück | 58 | 0 | 0 | M | OS30
| *J01.002.011 |  | Kabel Kategorie 6 FTP 4P LSZH | m | 200 | 0 | 0 | M | OS30
| *J01.011.009 |  | Auslass RJ45 Kat.6 FTP 1-fach Steckdose | Stück | 27 | 0 | 0 | M | OS30
| *J01.011.010 |  | Auslass RJ45 Kat.6 FTP 2-fach Steckdose | Stück | 63 | 0 | 0 | M | OS30
| *J01.014.009 |  | Auslass RJ45 Kat.6 FTP 1-fach Steckdose BE | Stück | 16 | 0 | 0 | M | OS30
| *J01.014.010 |  | Auslass RJ45 Kat.6 FTP 2-fach Steckdose BE | Stück | 10 | 0 | 0 | M | OS30
| *J02.006.005 |  | Telefonsteckdose RJ45 Kat.6 | Stück | 18 | 0 | 0 | M | OS30
| *J02.006.006 |  | Telefonsteckdose RJ45 Kat.6 doppelt Weiss | Stück | 73 | 0 | 0 | M | OS30
| *J02.006.105 |  | Telefonsteckdose RJ45 Kat.6 Aluminium | Stück | 26 | 0 | 0 | M | OS30
| *J11.001.010 |  | Rack-Schrank 19" 42 M.E. | Stück | 1 | 0 | 0 | M | OS30
| *J11.002.004 |  | Frontplatte mit 24 Steckeinheiten RJ45 Kat.6 FTP | Stück | 8 | 0 | 0 | M | OS30
| *J11.002.022 |  | Verbindungsklemme 100 Kp. | Stück | 2 | 0 | 0 | M | OS30
| *J11.002.100 |  | Spannungsversorgungseinheit | Stück | 1 | 0 | 0 | M | OS30
| *J11.002.101 |  | Lüftungseinheit | Stück | 1 | 0 | 0 | M | OS30
| *J11.003.004 |  | Verbindungskabel RJ45 Kat.6 FTP 1mt | Stück | 190 | 0 | 0 | M | OS30
| *J30.007.001 |  | Telefonzentrale | Stück | 1 | 0 | 0 | M | OS30
| *J50.001.002 |  | 2-Draht Kabel für Sprechstelle | m | 50 | 0 | 0 | M | OS30
| *J50.001.003 |  | 2-Draht Videosprechanlagenkabel | m | 100 | 0 | 0 | M | OS30
| *J50.002.001 |  | Auslass Video-Sprechanlage Aussenstelle | Stück | 2 | 0 | 0 | M | OS30
| *J50.002.002 |  | Auslass Video-Sprechanlage Innenstelle | Stück | 1 | 0 | 0 | M | OS30
| *J50.002.012 |  | Auslass Sprechanlage Innenstelle | Stück | 26 | 0 | 0 | M | OS30
| *J53.001.001 |  | Netzgerät | Stück | 1 | 0 | 0 | M | OS30
| *J53.001.002 |  | Video-Netzgerät | Stück | 1 | 0 | 0 | M | OS30
| *J53.001.003 |  | Video-Hausstation | Stück | 1 | 0 | 0 | M | OS30
| *J53.001.004 |  | Audio Hausstation | Stück | 26 | 0 | 0 | M | OS30
| *J53.001.005 |  | Tastenmodul 4-fach für TwinBus Türsprechanlagen | Stück | 12 | 0 | 0 | M | OS30
| *J53.001.006 |  | Tastenmodul 1-fach für TwinBus Türsprechanlagen | Stück | 4 | 0 | 0 | M | OS30
| *J53.001.007 |  | Kameramodul Color mechanisch verstellbar | Stück | 2 | 0 | 0 | M | OS30
| *J53.001.008 |  | Türsprechmodul | Stück | 2 | 0 | 0 | M | OS30
| *J53.001.009 |  | Unterputzrahmen | Stück | 2 | 0 | 0 | M | OS30
| *K01.001.002 |  | Brandmeldekabel 2x1,00mm² rot | m | 200 | 0 | 0 | M | OS30
| *K01.002.001 |  | Auslass Brandmeldezentrale | Stück | 1 | 0 | 0 | M | OS30
| *K01.002.002 |  | Auslass Brandmeldefühler | Stück | 134 | 0 | 0 | M | OS30
| *K01.002.003 |  | Auslass Druckknopf-Brandmelder | Stück | 26 | 0 | 0 | M | OS30
| *K01.002.004 |  | Auslass Innensirene | Stück | 13 | 0 | 0 | M | OS30
| *K01.002.006 |  | Auslass Haftmagnet | Stück | 6 | 0 | 0 | M | OS30
| *K01.002.008 |  | Auslass motorisierte Fensteröffnung | Stück | 3 | 0 | 0 | M | OS30
| *K01.005.002 |  | Auslass Brandmeldefühler BE | Stück | 161 | 0 | 0 | M | OS30
| *K01.005.003 |  | Auslass Druckknopf-Brandmelder BE | Stück | 28 | 0 | 0 | M | OS30
| *K01.005.004 |  | Auslass Innensirene BE | Stück | 17 | 0 | 0 | M | OS30
| *K01.005.005 |  | Auslass Aussensirene BE | Stück | 2 | 0 | 0 | M | OS30
| *K01.006.002 |  | Auslass Brandmeldefühler | Stück | 19 | 0 | 0 | M | OS30
| *K02.020.002 |  | Optischer Rauchmelder | Stück | 228 | 0 | 0 | M | OS30
| *K02.020.003 |  | Thermodifferentialmelder | Stück | 87 | 0 | 0 | M | OS30
| *K02.020.004 |  | Druckknopfmelder | Stück | 54 | 0 | 0 | M | OS30
| *K02.020.005 |  | Fernbedienteil | Stück | 1 | 0 | 0 | M | OS30
| *K02.020.008 |  | Brandmeldecomputer für BUS oder konventionelle Teilnehmer | Stück | 1 | 0 | 0 | M | OS30
| *K02.020.010 |  | Innensirene | Stück | 30 | 0 | 0 | M | OS30
| *K02.020.012 |  | Außensirene | Stück | 2 | 0 | 0 | M | OS30
| *K02.020.050 |  | Flächenhaftmagnet | Stück | 6 | 0 | 0 | M | OS30
| *X02.001.001 |  | Einfahrtssäule | Stück | 1 | 0 | 0 | M | OS30
| *X02.001.002 |  | Transponderleser | Stück | 2 | 0 | 0 | M | OS30
| *X02.001.003 |  | Bodenplatte für Ein- Ausfahrtssäule | Stück | 2 | 0 | 0 | M | OS30
| *X02.001.004 |  | Schranke | Stück | 2 | 0 | 0 | M | OS30
| *X02.001.005 |  | Schleifendetektor | Stück | 5 | 0 | 0 | M | OS30
| *X02.001.006 |  | Induktionsschleife | Stück | 4 | 0 | 0 | M | OS30
| *X02.001.007 |  | Ampel | Stück | 1 | 0 | 0 | M | OS30
| *X02.001.008 |  | Softwarelizenz Einfahrt | Stück | 2 | 0 | 0 | M | OS30
| *X02.001.009 |  | Ausfahrtssäule | Stück | 1 | 0 | 0 | M | OS30
| *X02.001.031 |  | Transport und Montage Parkautomation | Stück | 1 | 0 | 0 | M | OS30
| *X02.001.032 |  | Schulung | Pauschal | 1 | 0 | 0 | M | OS30
| *X02.001.042 |  | Induktionsschleife | Stück | 6 | 0 | 0 | M | OS30
| *Z02.001.001 |  | Meister | h | 134 | 0 | 0 | M | OS30
| *Z02.001.002 |  | Vorarbeiter | h | 134 | 0 | 0 | M | OS30
| *Z02.001.003 |  | Qualifizierter Elektriker | h | 134 | 0 | 0 | M | OS30
| *Z96.011.002 |  | Gesetz DM 37/2008 | Pauschal | 1 | 0 | 0 | M | OS30
| *Z96.011.003 |  | Ausführung der Reflexionsüberprüfung | Stück | 190 | 0 | 0 | M | OS30
| *Z96.011.009 |  | Überprüfung und Dokumentation der Erdungsanlage | Pauschal | 1 | 0 | 0 | M | OS30

## Sicherheitsmaßnahmen
ANLAGE C1 - Sicherheitsmaßnahmen - VERZEICHNIS DER ARBEITEN UND LIEFERUNGEN ANGEBOT MIT EINHEITSPREISEN
Zusammenfassung
|  |  | Gesamtbetrag des Angebotes für Sicherheitsmaßnahmen: |  |  |  | 498990.055
Kosten für Sicherheitsmaßnahmen
| LV-Pos.Nr. | * | Bezeichnung | Maßeinheit | Menge | Einheitspreis | Gesamtpreis (Menge mal Einheitspreis)
| 29.00.00.10 |  | 01.02.08.01.a Gerüstholz: ersten 4 Wochen | m3 | 145.08 | 57.85 | 8392.878
| 29.00.00.10 |  | 01.02.08.01.b Gerüstholz: jede weitere Woche | m3 | 6638.9 | 8.68 | 57625.652
| 29.00.00.10 |  | 01.02.08.02-c - Miete eines Bockgerüstes | m2 | 30900 | 0.34 | 10506
| 29.00.00.10 |  | 01.02.08.06-b - Miete eines Arbeitsgerüstes als längsorientiertes Standgerüst | m2 | 3898 | 8.64 | 33678.72
| 29.00.01.70 |  | 01.02.08.06.E - Standgerüst für jeden folgenden Monat oder Bruchteil | m2 | 1028790 | 0.14 | 144030.6
| 29.00.00.10 |  | 01.02.08.07a - Fußgängertunnel | lfm | 30 | 18.6 | 558
| 29.00.00.10 |  | 01.02.08.07b - Fußgängertunnel für folgende Kalendertage | lfm | 14400 | 0.34 | 4896
| 29.00.01.80 |  | 01.02.08.08.a - Schutzdach: ersten 4 Wochen | lfm | 130 | 14.96 | 1944.8
| 29.00.01.90 |  | 01.02.08.08.b - Schutzdach: für jeden folgenden Kalendertag | lfm | 48750 | 1.12 | 54600
| 29.00.01.90 |  | 01.02.08.12a - Miete von Gerüstabdeckung ersten 4 Wochen | m2 | 3517.5 | 2.37 | 8336.475
| 29.00.01.90 |  | 01.02.08.12b - Miete von Gerüstabdeckung: für jeden folgenden Kalendertag - jede weitere Woche | m2 | 135420 | 0.19 | 25729.8
| 29.00.00.10 |  | 01.06.01.02-c - Vorgefertigter Container für Baustellenmagazin 3,0mx2,45mx2,50m (innen), für den ersten Monat (30 Tage) oder Bruchteil | Nr | 2 | 227.71 | 455.42
| 29.00.00.20 |  | 01.06.01.02.d - Vorgefertigter Container für Baustellenmagazin 3,0mx2,45mx2,50m (innen), für jeden Folgetag | d | 1560 | 3.12 | 4867.2
| 29.00.00.30 |  | 01.06.01.03.b - Vorgefertigter Container für Umkleide, Büro, usw. 3,0mx2,45mx2,50m (innen) | Nr | 27 | 331.66 | 8954.82
| 29.00.00.50 |  | 01.06.01.10.c - Vorgefertigter Container für Baustellen Wc | Nr | 2 | 242.56 | 485.12
| 29.00.00.60 |  | 01.06.01.10.b - Vorgefertigter Container für Baustellen WC; der Preis bezieht sich für jeden auf das erste Mietmonat folgenden Tag | d | 1560 | 3.66 | 5709.6
| 29.00.00.60 |  | 01.06.02.01 - Zweisprachiges Baustellenschild | Pauschal | 2 | 311.86 | 623.72
| 29.00.00.80 |  | 01.06.03.01.a - Vorhalten von Fertigteilbauzaun mobil, Höhe 2,0 m für den ersten Monat (30 d) oder Bruchteil | lfm | 465 | 6.09 | 2831.85
| 29.00.00.90 |  | 01.06.03.01.b* - Vorhalten von Fertigteilbauzaun mobil, Höhe 2,0 m für jeden folgenden Kalendertag | lfm | 260100 | 0.13 | 33813
| 29.00.01.20 |  | 01.06.03.04.a - Vorhalten von Fertigteil-Leitelementen aus Beton, vom Typ New Jersey für den ersten Monat (30 d) oder Bruchteil | lfm | 241 | 16.33 | 3935.53
| 29.00.01.30 |  | 01.06.03.04.b - Vorhalten von Fertigteil-Leitelementen aus Beton, vom Typ New Jersey für jeden folgenden Monat | lfm | 4670 | 0.69 | 3222.3
| 29.00.00.00 |  | 01.06.04.01.a - Orange Blinkleuchte | Pauschal | 396 | 1.06 | 419.76
| 29.00.00.00 |  | *52.01.01.01. - Einrichtung, Instandhaltung und Abbruch der Baustelle | Pauschal | 1 | 3643.2 | 3643.2
| 29.00.00.00 |  | 52.02.02.02.B - Baustellen-Straßenverkehr-Singalanlage | d | 300 | 60 | 18000
| 29.00.00.00 |  | *52.02.02.93.X - Vorankündigung von Ampelanlage | Stück | 10 | 19.53 | 195.3
| 29.00.00.00 |  | *52.02.02.93.x. - Warnposten | Pauschal | 1 | 1400 | 1400
| 29.00.01.00 |  | SI.10.10.70.5 - EINFLÜGELIGE BAUSTELLENZUFAHRT FÜR BEWEGLICHEN BAUSTELLENZAUN für den ersten Monat oder Bruchteil | Stück | 4 | 43.62 | 174.48
| 29.00.01.00 |  | SI.10.10.70.10 - EINFLÜGELIGE BAUSTELLENZUFAHRT FÜR BEWEGLICHEN BAUSTELLENZAUN für den ersten Monat oder Bruchteil | Stück | 104 | 4.23 | 439.92
| 29.00.01.60 |  | SI.25.10.01.A - ROLLGERÜST MIT EINEM GERÜSTBODEN HÖHE 3,50-6,00 | m2 | 2040 | 7.44 | 15177.6
| 29.00.01.60 |  | SI.25.10.30.5 - AUFSTANDSFLÄCHE FÜR GERÜSTE für den ersten Monat oder Bruchteil | m2 | 542 | 9.17 | 4970.14
| 29.00.01.60 |  | SI.25.10.30.10 - AUFSTANDSFLÄCHE FÜR GERÜSTE für folgende Monate oder Bruchteil | m2 | 8371 | 1.24 | 10380.04
| 29.00.02.00 |  | SI.30.10.10.5 - STABILER SEITENSCHUTZ für den ersten Monat oder Bruchteil | lfm | 725 | 12.76 | 9251
| 29.00.02.10 |  | SI.30.10.10.10 - STABILER SEITENSCHUTZ für jeden folgenden Monat oder Bruchteil | lfm | 12378 | 0.76 | 9407.28
| 29.00.02.20 |  | SI.30.10.15.5 - STABILER SEITENSCHUTZ FÜR GENEIGTE DÄCHER für den ersten Monat oder Bruchteil | lfm | 150 | 20.54 | 3081
| 29.00.02.30 |  | SI.30.10.200.5 - ABDECKKAPPEN FÜR BEWEHRUNGSEISEN Durchmesser 8-18 mm | Stück | 2000 | 0.12 | 240
| 29.00.02.40 |  | SI.30.10.200.10 - ABDECKKAPPEN FÜR BEWEHRUNGSEISEN Durchmesser 18-32 mm | Stück | 2000 | 0.14 | 280
| 29.00.02.50 |  | SI.40.10.100.5 - SICHERHEITSBESCHILDERUNG ohne STEHER | Stück | 50 | 21.59 | 1079.5
| 29.00.02.50 |  | SI.40.10.105.5 - AUFPREIS AUF SICHERHEITSBESCHILDERUNG FÜR MONTAGE AUF STEHER | Stück | 50 | 42.54 | 2127
| 29.00.02.60 |  | SI.40.10.110.5* - SICHERHEITSBESCHILDERUNG AUF BAUZAUN / WAND | Stück | 50 | 12.77 | 638.5
| 29.00.02.70 |  | SI.40.20.20. - VERBANDSKASTEN | Stück | 5 | 86.41 | 432.05
| 29.00.02.80 |  | SI.40.30.10.5 - PULVERFEUERLÖSCHER 34A233BC | Stück | 5 | 17.16 | 85.8
| *Z97.001.003 |  | Bockgerüste |  |  |  | 411
| *Z97.001.004 |  | Rollgerüste |  |  |  | 459
| *Z97.001.005 |  | Erdungs- und Blitzschutzanlagen |  |  |  | 625
| *Z97.001.006 |  | Elektroanlage Baustelle |  |  |  | 875

## Comuni (hidden)
Gemeinde | Comune
Aldein | Aldino
Abtei | Badia
Ahrntal | Valle Aurina | cantiere raggiungibile da viabilitá principale | erreichbar über Hauptstraßen
Algund | Lagundo | cantiere raggiungibile da viabilitá secondaria | erreichbar über Nebenstraßen
Altrei | Anterivo | in zona disagiata (altitudine, difficoltá di accesso) | im Notstandsgebiet (Höhe, Schwierigkeiten beim Zugang)
Andrian | Andriano | in centro abitato | innerhalb der Ortschaft
Auer | Ora | fuori centro abitato | außerhalb der Ortschaft
Barbian | Barbiano
Bozen | Bolzano
Branzoll | Bronzolo
Brenner | Brennero
Brixen | Bressanone
Bruneck | Brunico
Burgstall | Postal
Corvara | Corvara in Badia
Deutschnofen | Nova Ponente
Enneberg | Marebbe
Eppan a.d.W. | Appiano
Feldthurns | Velturno
Franzensfeste | Fortezza
Freienfeld | Campo di Trens
Gais | Gais
Gargazon | Gargazzone
Glurns | Glorenza
Graun | Curon
Gsies | Valle di Casies
Hafling | Avelengo
Innichen | San Candido
Jenesien | San Genesio
Kaltern | Caldaro
Karneid | Cornedo all'Isarco
Kastelbell-Tschars | Castelbello-Ciardes
Kastelruth | Castelrotto
Kiens | Chienes
Klausen | Chiusa
Kuens | Caines
Kurtatsch a.d.W. | Cortaccia s.S.d.V.
Kurtinig a.d.W. | Cortina s.S.d.V.
Laas | Lasa
Lajen | Laion
Lana | Lana
Latsch | Laces
Laurein | Lauregno
Leifers | Laives
Lüsen | Luson
Mals im Vinschgau | Malles Venosta
Margreid a.d.W. | Magrè s.S.d.V.
Marling | Marlengo
Martell | Martello
Meran | Merano
Mölten | Meltina
Montan | Montagna
Moos in Passeier | Moso in Passiria
Mühlbach | Rio di Pusteria
Mühlwald | Selva dei Molini
Nals | Nalles
Naturns | Naturno
Natz-Schabs | Naz-Sciaves
Neumarkt | Egna
Niederdorf | Villa Bassa
Olang | Valdaora
Partschins | Parcines
Percha | Perca
Pfalzen | Falzes
Pfatten | Vadena
Pfitsch | Val di Vizze
Plaus | Plaus
Prad am Stilfserjoch | Prato allo Stelvio
Prags | Braies
Prettau | Predoi
Proveis | Proves
Rasen-Antholz | Rasun-Anterselva
Ratschings | Racines
Riffian | Rifiano
Ritten | Renon
Rodeneck | Rodengo
Salurn | Salorno
Sand in Taufers | Campo Tures
Sarntal | Sarentino
Schenna | Scena
Schlanders | Silandro
Schluderns | Sluderno
Schnals | Senales
Sexten | Sesto
St. Christina in Gröden | S. Cristina Val Gardena
St. Leonhard in Passeier | S. Leonardo in Passiria
St. Lorenzen | S. Lorenzo di Sebato
St. Martin in Passeier | S. Martino in Passiria
St. Martin in Thurn | S. Martino in Badia
St. Pankraz | S. Pancrazio
St. Ulrich in Gröden | Ortisei
Sterzing | Vipiteno
Stilfs | Stelvio
Taufers im Münstertal | Tubre
Terenten | Terento
Terlan | Terlano
Tiers | Tires
Tirol | Tirolo
Tisens | Tesimo
Toblach | Dobbiaco
Tramin a. d. W. | Termeno s.S.d.V.
Truden im Naturpark | Trodena nel parco naturale
Tscherms | Cermes
U. l. Frau - St. Felix | Senale - San Felice
Ulten | Ultimo
Vahrn | Varna
Villanders | Villandro
Villnöss | Funes
Vintl | Vandoies
Völs am Schlern | Fiè allo Sciliar
Vöran | Verano
Waidbruck | Ponte Gardena
Welsberg-Taisten | Monguelfo-Tesido
Welschnofen | Nova Levante
Wengen | La Valle
Wolkenstein in G. | Selva di Val Gardena