## OFFERTA
ALLEGATO C1 - LISTA DELLE CATEGORIE DI LAVORAZIONE E FORNITURE OFFERTA CON PREZZI UNITARI LISTA DELLE CATEGORIE DI LAVORAZIONE E FORNITURE OFFERTA CON PREZZI UNITARI
Denominazione:
Dati appalto:
Comune: | Malles Venosta
Dislocazione: | cantiere raggiungibile da viabilitá principale
Importo a base d'asta (al netto degli oneri di sicurezza): A Misura | 2430200.31
Importo a base d'asta (al netto degli oneri di sicurezza): A Corpo
Termine presentazione offerte:
Anno prezziario di riferimento: | 2018
Cod. programma annuale opere pubbliche:
Cod. CIG | 6841760EF2
Cod. CPV prevalente: | OG1
Dati impresa:
Ragione o denominazione sociale:
Codice fiscale (impresa):
Sede impresa:
RIEPILOGO
Importo Lavori a MISURA | 0
Importo Lavori a CORPO | 0
Importo totale offerto per lavori Lavori A Misura e/o A Corpo SENZA oneri di sicurezza | 0
Importo a base d'asta senza oneri di sicurezza | 2430200.31
Ribasso d'asta in % | -100%
Ribasso in lettere
Oneri di sicurezza | 136085.25
Importo totale offerto per lavori Lavori A Misura e/o A Corpo CON oneri di sicurezza | 136085.25

## A Misura
ALLEGATO C1 - a misura LISTA DELLE CATEGORIE DI LAVORAZIONE E FORNITURE OFFERTA CON PREZZI UNITARI ANLAGE C1 - auf Aufmaß VERZEICHNIS DER ARBEITEN UND LIEFERUNGEN ANGEBOT MIT EINHEITSPREISEN
Riepilogo
|  |  | Importo totale offerto per lavori a misura SENZA oneri di sicurezza: |  |  |  | 0
|  |  | Importo a base d'asta senza oneri di sicurezza: |  |  |  | 2430200.31
|  |  | Ribasso d'asta in % |  |  |  | -100%
Lavori a misura
No. | Pos.n. | * | Denominazione | Unità di misura | Quantità | Prezzo unitario | Prezzo totale (quantità per prezzo unitario) | A misura | Categorie SOA
1 | 01.01.01.02 |  | Operaio specializzato Spezialisierter Facharbeiter | h | 72 |  | 0 | M | OG1
2 | 01.01.01.03 |  | Operaio qualificato Qualifizierter Facharbeiter | h | 156 |  | 0 | M | OG1
3 | 01.01.01.04 |  | Operaio comune Arbeiter | h | 148 |  | 0 | M | OG1
4 | 01.01.04.02 |  | Prezzi medi orari per prestazioni effettuate durante l'orario normale di lavoro nell'ambito territoriale della Provincia A.....denlöhne entsprechend Schwierigkeitsgrades des Bauwerkes (technisch oder architektonisch) erhöht werden. Spez. Facharbeiter | h | 24 |  | 0 | M | OG11
5 | 01.01.04.03 |  | Prezzi medi orari per prestazioni effettuate durante l'orario normale di lavoro nell'ambito territoriale della Provincia A.....entsprechend Schwierigkeitsgrades des Bauwerkes (technisch oder architektonisch) erhöht werden. Qualifizierter Facharbeiter | h | 24 |  | 0 | M | OG11
6 | 01.02.01.03.d |  | Autocarro con cassa per trasporto materiale di scavo, massi, inerti ecc. con cassa ribaltabile a 3 lati. Per peso si inten.....ng definiert. Als Nutzlast ist die effektiv zur Verfügung stehende Nutzlast definiert. Nutzlast über 10,50 t bis zu 14,00 t | h | 32 |  | 0 | M | OG1
7 | 01.02.05.05.d |  | Nolo di autogru telescopica, compreso il tempo di trasporto al cantiere e dal cantiere: portata fino a 30 t Miete eines Kranwagens, mit Teleskopkran, einschließlich Antransport zur Baustelle und Abtransport von der Baustelle: Tragkraft bis zu 30 t | h | 32 |  | 0 | M | OG1
8 | 01.02.06.01.a |  | Compressore d'aria gommato (di tipo silenziato) con motore Diesel, pressione esercizio 7 atm., completo di un martello dem.....selmotor, Betriebsdruck: 7 Atm., einschließlich eines pressluftbetriebenen Brechhammers, ohne Bedienung. bis zu 3,00 m3/min | h | 40 |  | 0 | M | OG1
9 | 01.02.07.05 |  | Nolo di smerigliatrice elettrica a squadra esclusi consumo dischi e addetto alla manovra. Miete einer elektrischen Schmirgelmaschine, ohne Schmirgelscheiben und ohne Bedienung. | h | 24 |  | 0 | M | OG1
10 | 01.02.07.06.b |  | Martello demolitore con motore a scoppio oppure elettrico incorporato, per perforazioni e demolizioni, escluso addetto all.....ntegriertem Verbrennungs- oder Elektromotor zum Bohren und Stemmen, ohne Bedienung. mit Elektromotor, Leistung bis 2,00 kW. | h | 40 |  | 0 | M | OG1
11 | 01.02.07.07 |  | Nolo di cannello ossidrico completo di bombole, escluso addetto alla manovra. Miete eines Schweißbrenners samt Flaschen, ohne Bedienung. | h | 24 |  | 0 | M | OG1
12 | 01.03.01.01 |  | Trasporto di 1 m3 di materiali sciolti; il prezzo si intende con mezzo di trasporto a pieno carico Transport von 1 m3 Schüttgut; Preis versteht sich bei voller Auslastung des Transportfahrzeuges | km | 1219.2 |  | 0 | M | OG1
13 | 02.01.02.01.d |  | Demolizione parziale di edifici di qualunque forma ed altezza, fino al piano campagna, con ausilio degli attrezzi e delle .....hen wurde. Tragende Struktur aus Stahlbeton, Massiv- oder Hohlsteindecken, Dachkonstruktion aus Holz, Stahl oder wie Decken | m³ | 0.64 |  | 0 | M | OG1
14 | 02.01.03.09.b |  | Taglio con sega circolare o con sega a filo d'acciaio di pareti in conglomerato cementizio, anche armato, di qualunque cla.....t vergütet. Es wird die geschnittene Querschnittsfläche verrechnet. Schneiden von Wänden, bis zu 20° geneigt, mit Seilsäge, | m² | 3.2 |  | 0 | M | OG1
15 | 02.01.04.02.q |  | Diritti di discarica per macerie edili. È richiesta la dimostrazione del corretto smaltimento: Diritti di discarica per ma.....Deponiegebühren für Material der Deponieklasse 3/D; Bauschutt mit einem Anteil von über 30% an Holz, Metall und Kunststoff. | t | 64 |  | 0 | M | OG1
16 | 02.01.04.02.r |  | Diritti di discarica per macerie edili. È richiesta la dimostrazione del corretto smaltimento: Diritti di discarica per ma.....g ist zu erbringen: Deponiegebühren für Material der Deponieklasse 4/A; bewehrte Betonelemente in jeder Form und Dimension. | t | 1.54 |  | 0 | M | OG1
17 | 02.02.04.01.b |  | Scavo di fondazione a sezione ristretta eseguito con mezzi meccanici di scavo, in materiale di qualunque consistenza e nat.....nung von 5,0 km in das Zwischenlager oder direkt an einen neuen Verwendungsort oder in die öffentliche Deponie und Abladen. | m³ | 66.97 |  | 0 | M | OG1
18 | 02.02.04.01.c |  | Scavo di fondazione a sezione ristretta eseguito con mezzi meccanici di scavo, in materiale di qualunque consistenza e nat.....ert werden. Nicht inbegriffen ist die Hinterfüllung: seitliche Lagerung innerhalb 5,0 m, ohne Aufladen und ohne Abtransport | m³ | 171.74 |  | 0 | M | OG1
19 | 02.02.04.01.c |  | Scavo di fondazione a sezione ristretta eseguito con mezzi meccanici di scavo, in materiale di qualunque consistenza e nat.....ert werden. Nicht inbegriffen ist die Hinterfüllung: seitliche Lagerung innerhalb 5,0 m, ohne Aufladen und ohne Abtransport | m³ | 630.88 |  | 0 | M | OG11
20 | 02.02.05.01.b |  | Rinterro di scavi con materiale proveniente dallo scavo e depositato in cantiere, compresi il carico, il trasporto, lo sca.....uf der Baustelle entnommenen und gelagerten Boden, einschließlich Laden, Fördern und Abkippen, sowie Verdichten: maschinell | m³ | 173.79 |  | 0 | M | OG1
21 | 02.02.05.01.b |  | Rinterro di scavi con materiale proveniente dallo scavo e depositato in cantiere, compresi il carico, il trasporto, lo sca.....uf der Baustelle entnommenen und gelagerten Boden, einschließlich Laden, Fördern und Abkippen, sowie Verdichten: maschinell | m³ | 497.2 |  | 0 | M | OG11
22 | 02.04.72.02.b |  | Casseratura per muri e pareti diritte (R >= 10,00 m) verticali od inclinate fino a ± 20° dalla verticale. per struttura superficiale S2 Schalung für geradlinige Mauern und Wände, vertikal für Oberflächenstruktur S2 | m² | 130.67 |  | 0 | M | OG1
23 | 02.04.73.01.a |  | Casseratura di solette piane e a sbalzo orizzontali od inclinate fino a 10° dall'orizzontale. per struttura superficiale S2 Schalung für ebene Platten und Kragplatten, horizontal geneigt. für Oberflächenstruktur S2 | m² | 5.75 |  | 0 | M | OG1
24 | 02.04.80.01.b |  | Fornitura e posa in opera di conglomerato cementizio (classi di esposizione ordinarie), per sottofondi, spianamenti e riem.....n Unterbeton, Ausgleichsbeton und Füllbeton, (Standard-Expositionsklassen) Oberfläche abgerieben. Festigkeitsklasse C 12/15 | m³ | 0.9 |  | 0 | M | OG1
25 | 02.04.80.05.a |  | Fornitura e posa in opera di conglomerato cementizio (classi di esposizione ordinarie) PER MANUFATTI DI QUALUNQUE UBICAZIO.....ereits vorgesehen waren, und jedenfalls immer im Bereich von Dehnfugen, werden getrennt vergütet. Festigkeitsklasse C 25/30 | m³ | 0.56 |  | 0 | M | OG11
26 | 02.04.80.05.f |  | Fornitura e posa in opera di conglomerato cementizio (classi di esposizione ordinarie) PER MANUFATTI DI QUALUNQUE UBICAZIO.....ereits vorgesehen waren, und jedenfalls immer im Bereich von Dehnfugen, werden getrennt vergütet. Festigkeitsklasse C 32/40 | m³ | 6.48 |  | 0 | M | OG1
27 | 02.04.80.05.h |  | Fornitura e posa in opera di conglomerato cementizio (classi di esposizione ordinarie) PER MANUFATTI DI QUALUNQUE UBICAZIO.....ereits vorgesehen waren, und jedenfalls immer im Bereich von Dehnfugen, werden getrennt vergütet. Festigkeitsklasse C 30/37 | m³ | 9.42 |  | 0 | M | OG1
28 | 02.04.85.01.b |  | Sovrapprezzo per conglomerato cementizio impermeabile, classe di esposizione XC. XC4 con penetrazione acqua 15 mm Aufpreis für wasserdichten Beton, Expositionsklasse XC. XC4 mit Wassereindringtiefe 15 mm | m³ | 19.56 |  | 0 | M | OG1
29 | 02.04.85.04.c |  | Sovrapprezzo per conglomerato cementizio resistente ai cloridi ed ai sali marini, classi di esposizione XD e XS XD3 e XS3 Aufpreis für chloridbeständigen Beton, unabhängig von Herkunft der Chloride, Expositionsklasse XD und XS XD3 und XS3 | m³ | 19.56 |  | 0 | M | OG1
30 | 02.05.01.01.a |  | Acciaio in barre da cemento armato, di qualsiasi diametro, di tutte le lunghezze, fornito, tagliato, lavorato e posto in o.....noch erforderliche Nebenleistung: gerippter Betonstabstahl der Stahlgüte B450C, mit Werkzeugnis und Klassifizierungszeugnis | kg | 1846.65 |  | 0 | M | OG1
31 | 02.05.03.03.b |  | Fornitura e realizzazione di ancoraggi a iniezione con colla bicomponente per l'ancoraggio di ferri di armatura in manufat.....hend den Ausführungsplänen. Das Gewicht der Anschlusseisen wird mit der Position Betoneisen abgerechnet. D von 16 bis 24 mm | cm | 2960 |  | 0 | M | OG1
32 | 02.10.04.02.a |  | Pavimento industriale con massetto di sottofondo in calcestruzzo, classe di resistenza minima C25/30, spessore 15 cm, e st..... erforderliche Bewehrung lt. statischer Berechnung ist nicht inbegriffen und wird gesondert vergütet. mit rauher Oberfläche | m² | 590 |  | 0 | M | OG1
33 | 02.10.04.02.c |  | Pavimento industriale con massetto di sottofondo in calcestruzzo, classe di resistenza minima C25/30, spessore 15 cm, e st.....cher Berechnung ist nicht inbegriffen und wird gesondert vergütet. Aufpreis auf Position .02 a) für jeden weiteren cm Dicke | m2cm | 2950 |  | 0 | M | OG1
34 | 02.16.02.03.a |  | Fornitura e posa in opera in piano di membrana filtrante geotessile in fibra tessile, compresi le sovrapposizioni e lo sfr.....ser, liefern und einbauen; Überlappungen und Verschnitt sind inbegriffen: aus Filtervlies, Dicke: 0,7 mm, Gewicht: 140 g/m2 | m² | 73.22 |  | 0 | M | OG1
35 | 02.16.02.03.a |  | Fornitura e posa in opera in piano di membrana filtrante geotessile in fibra tessile, compresi le sovrapposizioni e lo sfr.....ser, liefern und einbauen; Überlappungen und Verschnitt sind inbegriffen: aus Filtervlies, Dicke: 0,7 mm, Gewicht: 140 g/m2 | m² | 16.64 |  | 0 | M | OS21
36 | 02.16.04.04.a |  | Tubazioni strutturate in PVC con giunti a bicchiere per fognature per canalizzazioni interrate con struttura multistrato, .....derliche Nebenleistung; der Erdaushub und die Verfüllung werden gesondert vergütet. DN 110 x 3, Kreisfestigkeit: 5,50 kN/m2 | m | 2 |  | 0 | M | OG1
37 | 02.16.04.04.d |  | Tubazioni strutturate in PVC con giunti a bicchiere per fognature per canalizzazioni interrate con struttura multistrato, .....rliche Nebenleistung; der Erdaushub und die Verfüllung werden gesondert vergütet. DN 200 x 4,5, Kreisfestigkeit: 4,14 kN/m2 | m | 100 |  | 0 | M | OG1
38 | 02.16.06.02 |  | Sabbia per la protezione di cavi elettrici, telefonici e simili, per linee esterne interrate, fornita e posta in opera. Vo.....hutzbankett aus Sand für Elektro-, Telefonleitungen u.ä. liefern und einbringen. Durchschnittliches Volumen pro m: 0,025 m3 | m | 214.9 |  | 0 | M | OG1
39 | 02.16.06.02 |  | Sabbia per la protezione di cavi elettrici, telefonici e simili, per linee esterne interrate, fornita e posta in opera. Vo.....hutzbankett aus Sand für Elektro-, Telefonleitungen u.ä. liefern und einbringen. Durchschnittliches Volumen pro m: 0,025 m3 | m | 788 |  | 0 | M | OG11
40 | 02.16.07.01.d |  | Pozzetti conglomerato: Resistenza minima C25/30 giunzioni: prefabbricate ad incastro, poste in opera a tenuta d'acqua.....emessen, ohne dass die einzelnen Elemente unterschieden werden. Schächte für nicht aggressives Milieu, wasserdicht 0,10 bar | cm | 60 |  | 0 | M | OG1
41 | 02.16.07.01.d |  | Pozzetti conglomerato: Resistenza minima C25/30 giunzioni: prefabbricate ad incastro, poste in opera a tenuta d'acqua.....emessen, ohne dass die einzelnen Elemente unterschieden werden. Schächte für nicht aggressives Milieu, wasserdicht 0,10 bar | cm | 740 |  | 0 | M | OG11
42 | 02.16.07.01.e |  | Pozzetti conglomerato: Resistenza minima C25/30 giunzioni: prefabbricate ad incastro, poste in opera a tenuta d'acqua.....ohne dass die einzelnen Elemente unterschieden werden. Schächte für nicht aggressives Milieu, wasserdicht 0,10 bar 80x80 cm | cm | 200 |  | 0 | M | OG11
43 | 02.16.07.01.g |  | Pozzetti conglomerato: Resistenza minima C25/30 giunzioni: prefabbricate ad incastro, poste in opera a tenuta d'acqua mani.....ne dass die einzelnen Elemente unterschieden werden. Schächte für nicht aggressives Milieu, wasserdicht 0,10 bar 120x100 cm | cm | 405 |  | 0 | M | OG11
44 | 02.16.07.02.d |  | Elemento prefabbricato per prolunga di pozzetto in cemento armato vibrocompresso, fornito e posto in opera, compresi sigil.....chließlich Fugendichtung mit Zementmörtel und jeder sonst noch erforderlichen Nebenleistung: Abmessungen: 60x60x30(H)x4-5cm | Cadauno | 2 |  | 0 | M | OG1
45 | 02.16.07.03.a |  | Pozzetto d'ispezione ad elementi prefabbricati in calcestruzzo armato vibrocompresso o gettato in opera con calcestruzzo a.....rgütet werden. Bei Doppelschächten für Schmutz- und Regenwasser wird die jeweilige Tiefe summiert (H1+H2): Tiefe bis 150 cm | Cadauno | 1 |  | 0 | M | OG1
46 | 02.16.07.05.a |  | Pozzetto di ispezione prefabbricato in calcestruzzo vibrato ed armato per allacciamenti elettrici, telefonici e TV, fornit.....nleistung mit Ausnahme des Gußdeckels, des Erdaushubes und der Hinterfüllung: Einsteigschacht Elektroleit.: 40x40x50(H)x4cm | Cadauno | 17 |  | 0 | M | OG11
47 | 02.16.07.06.b |  | Pozzo perdente per acque piovane formato da tubi forati in calcestruzzo vibrocompresso, fornito e posto in opera, compresi.....mit Ausnahme des Gußdeckels, des Erdaushubes und der Drainage, welche gesondert vergütet werden: Innendurchmesser: 1500 mm. | m | 7.2 |  | 0 | M | OG1
48 | 02.16.07.06.b |  | Pozzo perdente per acque piovane formato da tubi forati in calcestruzzo vibrocompresso, fornito e posto in opera, compresi.....mit Ausnahme des Gußdeckels, des Erdaushubes und der Drainage, welche gesondert vergütet werden: Innendurchmesser: 1500 mm. | m | 2 |  | 0 | M | OS21
49 | 02.16.08.01.c |  | Chiusino d'ispezione con telaio, in ghisa a grafite lamellare perlitica, carrabile, fornito e posto in opera, compresi l'a..... Anpassung mit Mörtel, sowie jeder sonst noch erforderlichen Nebenleistung: Abmessungen: 500x500 mm, 75/85 kg, Klasse D 400 | Cadauno | 1 |  | 0 | M | OG1
50 | 02.16.08.01.d |  | Chiusino d'ispezione con telaio, in ghisa a grafite lamellare perlitica, carrabile, fornito e posto in opera, compresi l'a.....npassung mit Mörtel, sowie jeder sonst noch erforderlichen Nebenleistung: Abmessungen: 600x600 mm, 110-120 kg, Klasse D 400 | Cadauno | 3 |  | 0 | M | OG1
51 | 02.16.08.01.d |  | Chiusino d'ispezione con telaio, in ghisa a grafite lamellare perlitica, carrabile, fornito e posto in opera, compresi l'a.....npassung mit Mörtel, sowie jeder sonst noch erforderlichen Nebenleistung: Abmessungen: 600x600 mm, 110-120 kg, Klasse D 400 | Cadauno | 1 |  | 0 | M | OS21
52 | 02.16.08.03.c |  | Canaletto di scolo per acque piovane, formato da elementi prefabbricati in calcestruzzo polimerico con pendenza incorporat.....ushubes, welcher gesondert vergütet wird: Kastenrinne; Nenngröße: 10(B) cm, Schlitzrost aus Gußeisen, Traglast Klasse D 400 | m | 89.05 |  | 0 | M | OG1
53 | 02.16.08.12.b |  | Chiusino quadrangolare / rettangolare a tenuta idraulica con telaio, in ghisa sferoidale GJS 500, conforme alla classe C c....., sowie jeder sonst noch erforderlichen Nebenleistung: Quadratische / rechteckige Schachtabdeckung C250 Öffnung: 400x400 mm | Cadauno | 23 |  | 0 | M | OG11
54 | 02.16.08.12.d |  | Chiusino quadrangolare / rettangolare a tenuta idraulica con telaio, in ghisa sferoidale GJS 500, conforme alla classe C c..... einschließlich angemessener Anpassung mit Mörtel, sowie jeder sonst noch erforderlichen Nebenleistung: Öffnung: 600x600 mm | Cadauno | 13 |  | 0 | M | OG11
55 | 02.16.08.13.b |  | Chiusino quadrangolare / rettangolare a tenuta idraulica con telaio, in ghisa sferoidale GJS 500-7, conforme alla classe D....., sowie jeder sonst noch erforderlichen Nebenleistung: Quadratische / rechteckige Schachtabdeckung D400 Öffnung: 400x400 mm | Cadauno | 17 |  | 0 | M | OG11
56 | 02.16.08.13.d |  | Chiusino quadrangolare / rettangolare a tenuta idraulica con telaio, in ghisa sferoidale GJS 500-7, conforme alla classe D..... einschließlich angemessener Anpassung mit Mörtel, sowie jeder sonst noch erforderlichen Nebenleistung: Öffnung: 600x600 mm | Cadauno | 6 |  | 0 | M | OG11
57 | 03.01.01.01.f |  | Per strutture portanti di edifici completi, con mano di fondo di pittura anticorrosione; fornite e poste in opera per alte.....eine anderer Korrossionsschutz vorgesehen oder das Bauteil wird einbetoniert. Korrosionsschutz durch Feuerverzinkung Träger | kg | 5609.46 |  | 0 | M | OG1
58 | 03.01.01.01.g |  | Per strutture portanti di edifici completi, con mano di fondo di pittura anticorrosione; fornite e poste in opera per alte.....auteil wird einbetoniert. Komplette geschraubte/geschweißte Stahlkonstruktion, inklusive Verbindungsmittel und Ankerplatten | kg | 125138.03 |  | 0 | M | OG1
59 | 03.01.01.01.g |  | Per strutture portanti di edifici completi, con mano di fondo di pittura anticorrosione; fornite e poste in opera per alte.....auteil wird einbetoniert. Komplette geschraubte/geschweißte Stahlkonstruktion, inklusive Verbindungsmittel und Ankerplatten | kg | 305 |  | 0 | M | OG11
60 | 03.01.01.02 |  | Passerelle pedonali, scale, pianerottoli e ringhiere in profilati, barre, angolari, profilati tubolari e lamiere d'acciaio.....sionsschutz durch Grundanstrich, außer es ist eine anderer Korrussionsschutz vorgesehen oder das Bauteil wird einbetoniert. | kg | 2466.36 |  | 0 | M | OG1
61 | 03.02.02.01.a |  | Grigliato a maglia quadra (produzione industriale) in acciaio, con piatti portanti e piatti di collegamento, unioni elettr.....kung, liefern und positionieren. Ausführung gemäß Zeichnung. Maschenweite: 33x33 mm, Tragstäbe: 25x2 mm 10x2, (21,34 kg/m2) | m² | 0.5 |  | 0 | M | OG1
62 | 03.03.04.01.b |  | Grigliato a maglia rettangolare per recinzione, (prodotto industriale), in ferro zincato con unioni elettrosaldate, montan.....zen. Ausführung gemäß Zeichnung. Maschenweite: 62x63 mm, Stabstahl: 25x3 mm; Pfosten: 60x8 mm, Standardhöhen (ca. 21 kg/m2) | m² | 107.5 |  | 0 | M | OS21
63 | 03.06.03.01.f |  | Porta tagliafuoco in acciaio con certificazione di durata di resistenza al fuoco conforme normativa nazionale, ad anta bat.....tbar bleibende Stahloberfläche mit Korrosionsschutzgrundbeschichtung. einflügelige Tür, Mauerlichte: 1300x2000 mm; REI 120' | Cadauno | 6 |  | 0 | M | OG1
64 | 03.12.01.01 |  | Zincatura a caldo carpenteria leggera Feuerverzinkung Schlosserware | kg | 305 |  | 0 | M | OG11
65 | 04.03.03.01.a |  | Sistema di rivestimento resistente al fuoco, certificato secondo le nome in vigore, per acciaio per interni ed esterni, su.....g und Beschichtungssystem gemäß Herstellervorschrift: R 60 (Feuerwiderstandsdauer von Bauteilen), Einheitspreis je Anstrich | m² | 593.1 |  | 0 | M | OG1
66 | 13.01.05.01.e |  | Saracinesca in bronzo con manicotti, corpo in bronzo, volantino plastificato, PN 16, completa di raccordi e guarnizioni: D.....ber aus Bronze; Gehäuse aus Bronze, Handrad plastifiziert, PN 16, komplett mit Verschraubungen und Dichtungen: DN 32 - 5/4" | Cadauno | 4 |  | 0 | M | OG11
67 | 13.01.05.01.g |  | Saracinesca in bronzo con manicotti, corpo in bronzo, volantino plastificato, PN 16, completa di raccordi e guarnizioni: S.....; Gehäuse aus Bronze, Handrad plastifiziert, PN 16, komplett mit Verschraubungen und Dichtungen: Muffenschieber: DN 50 - 2" | Cadauno | 4 |  | 0 | M | OG11
68 | 13.01.05.01.h |  | Saracinesca in bronzo con manicotti, corpo in bronzo, volantino plastificato, PN 16, completa di raccordi e guarnizioni: S.....häuse aus Bronze, Handrad plastifiziert, PN 16, komplett mit Verschraubungen und Dichtungen: Muffenschieber: DN 65 - 2 1/2" | Cadauno | 1 |  | 0 | M | OG11
69 | 13.01.05.04.h |  | Valvola d'intercettazione a flusso avviato flangiata, corpo in ghisa, con sede diritta, con soffietto di ghisa, completa d.....aus Grauguß, komplett mit Gegenflanschen, Schrauben und Dichtungen, PN16: Geradsitz - Absperrventil mit Flansch: DN 80 - 3" | Cadauno | 1 |  | 0 | M | OG11
70 | 13.01.05.05.d |  | Valvola d'intercettazione a sfera a passaggio totale, corpo in bronzo cromato, maschio in acciaio, attacchi filettati, lev..... aus INOX - Stahl, Gewindeanschlüssen, Gußhebel, Dreifachdichtung aus Teflon, PN10: Kugelhahn - Vollstromventil: DN 25 - 1" | Cadauno | 40 |  | 0 | M | OG11
71 | 13.01.06.01.h |  | Valvola di non ritorno a clapet con corpo in bronzo, adatta per liquidi caldi, completa di raccordi filettati e guarnizion....., geeignet für heiße Flüssigkeiten, komplett mit Gewindeanschlüssen und Dichtungen: Klappenrückschlagventil: DN 65 - 2 1/2" | Cadauno | 1 |  | 0 | M | OG11
72 | 13.01.09.06.c |  | Valvola di taratura, corpo in bronzo o AMETAL, a flusso avviato con valvola di non ritorno incorporato, anello di tenuta i.....ge, Muffenanschluß, PN 6, komplett mit Entleerungshahn, Schrauben Dichtungen und Muffen: Strangregulierventil: DN 25 - G 1" | Cadauno | 20 |  | 0 | M | OG11
73 | 13.01.10.01.a |  | Valvola automatica per sfogo aria: DN 10 - 3/8" - Automatischer Schnellentlüfter: DN 10 - 3/8" | Cadauno | 20 |  | 0 | M | OG11
74 | 13.01.10.01.c |  | Valvola automatica per sfogo aria, corpo e coperchio in ottone, galleggiante in polipropilene anticorrosione, coperchio sv.....n mit Anlage unter Druck, komplett mit Anschlußverschraubungen und Dichtungen: Automatischer Schnellentlüfter: DN 20 - 3/4" | Cadauno | 2 |  | 0 | M | OG11
75 | 13.01.11.01.d |  | Scambiatore di calore a piastre smontabili in esecuzione acciaio INOX AISI 316, piastre di scambio in acciaio INOX o titan..... °C Druckverlust primärseitig max. 15 kPa Druckverlust sekundärseitig max. 15 kPa Plattenwärmetauscher: Platte - 140x735 mm | Cadauno | 25 |  | 0 | M | OG11
76 | 13.01.11.01.e |  | Scambiatore di calore a piastre smontabili in esecuzione acciaio INOX AISI 316, piastre di scambio in acciaio INOX o titan.....primärseitig max. 15 kPa Druckverlust sekundärseitig max. 15 kPa 2 Rahmenplatten 200x700 mm mit Ankerstangen für 25 Platten | corpo | 1 |  | 0 | M | OG11
77 | 13.01.12.06.a |  | Termometro bimetallico omologato I.S.P.E.S.L., scala 0÷120 °C, divisione scala 2 °C completo di pozzetto ad immersione in .....L homologiert, Anzeigeskala von 0÷120 °C, Skalenteilung 2 °C, komplett mit Tauchhülse aus Kupfer: Bimetallthermometer: 1/2" | Cadauno | 2 |  | 0 | M | OG11
78 | 13.01.13.01.e |  | Vaso d'espansione a membrana con certificato CE in lamiera d'acciaio di adeguato spessore, con membrana e cuscinetto a gas.....riebsdruck 5 bar, komplett mit Sockel, Gasventil, Befestigungskonsolen und sonstigem Zubehör: Membranausdehnungsgefäß: 24 l | Cadauno | 3 |  | 0 | M | OG11
79 | 13.01.14.01 |  | Targhetta con portatarghetta con fascetta o staffe di fissaggio, targhetta in plastica con listello scritta neutro, comple.....ld mit Schildhalter mit Anlegeschelle oder Anschweißsteg, Schild aus Kunststoff mit neutraler Beschriftungleiste, komplett. | Cadauno | 20 |  | 0 | M | OG11
80 | 13.02.09.03.a |  | Estintore portatile completo di manometro di controllo, ugello a getto con grilletto di apertura, staffa di fissaggio, com.....tzlanze mit Verschlußhebel, Befestigungskonsole, Hinweisschild in erforderlicher Größe, homologiert: Handfeuerlöscher: 6 kg | Cadauno | 21 |  | 0 | M | OG11
81 | 13.04.01.01.d |  | Tubo d'acciaio nero senza saldatura, liscio, serie media, completo di curve, raccordi, pezzi speciali, curve di dilatazion.....hnungsbögen, Schweißmaterial, Dichtungen, Rostschutzanstrich, Verlegung am Boden: Nahtloses Gewindestahlrohr, schwarz: ø 1" | m | 250 |  | 0 | M | OG11
82 | 13.04.01.01.e |  | Tubo d'acciaio nero senza saldatura, liscio, serie media, completo di curve, raccordi, pezzi speciali, curve di dilatazion.....ungsbögen, Schweißmaterial, Dichtungen, Rostschutzanstrich, Verlegung am Boden: Nahtloses Gewindestahlrohr, schwarz: ø 5/4" | m | 168 |  | 0 | M | OG11
83 | 13.04.01.01.f |  | Tubo d'acciaio nero senza saldatura, liscio, serie media, completo di curve, raccordi, pezzi speciali, curve di dilatazion.....ungsbögen, Schweißmaterial, Dichtungen, Rostschutzanstrich, Verlegung am Boden: Nahtloses Gewindestahlrohr, schwarz: ø 6/4" | m | 116 |  | 0 | M | OG11
84 | 13.04.01.01.g |  | Tubo d'acciaio nero senza saldatura, liscio, serie media, completo di curve, raccordi, pezzi speciali, curve di dilatazion.....hnungsbögen, Schweißmaterial, Dichtungen, Rostschutzanstrich, Verlegung am Boden: Nahtloses Gewindestahlrohr, schwarz: ø 2" | m | 84 |  | 0 | M | OG11
85 | 13.04.01.01.h |  | Tubo d'acciaio nero senza saldatura, liscio, serie media, completo di curve, raccordi, pezzi speciali, curve di dilatazion.....gsbögen, Schweißmaterial, Dichtungen, Rostschutzanstrich, Verlegung am Boden: Nahtloses Gewindestahlrohr, schwarz: ø 2 1/2" | m | 34 |  | 0 | M | OG11
86 | 13.04.04.01.d |  | Sovrapprezzo per tubazioni sospese con fissaggio in vista a soffitto o a parete, compreso di staffe, mensole, bulloneria, .....ke oder an den Seitenwänden, komplett mit Bügeln, Konsolen, Schrauben, usw.: Aufpreis für aufgehängte Leitungen: ø Rohr 1" | m | 250 |  | 0 | M | OG11
87 | 13.04.04.01.e |  | Sovrapprezzo per tubazioni sospese con fissaggio in vista a soffitto o a parete, compreso di staffe, mensole, bulloneria, ..... oder an den Seitenwänden, komplett mit Bügeln, Konsolen, Schrauben, usw.: Aufpreis für aufgehängte Leitungen: ø Rohr 5/4" | m | 168 |  | 0 | M | OG11
88 | 13.04.04.01.f |  | Sovrapprezzo per tubazioni sospese con fissaggio in vista a soffitto o a parete, compreso di staffe, mensole, bulloneria, ..... oder an den Seitenwänden, komplett mit Bügeln, Konsolen, Schrauben, usw.: Aufpreis für aufgehängte Leitungen: ø Rohr 6/4" | m | 116 |  | 0 | M | OG11
89 | 13.04.04.01.g |  | Sovrapprezzo per tubazioni sospese con fissaggio in vista a soffitto o a parete, compreso di staffe, mensole, bulloneria, .....ke oder an den Seitenwänden, komplett mit Bügeln, Konsolen, Schrauben, usw.: Aufpreis für aufgehängte Leitungen: ø Rohr 2" | m | 84 |  | 0 | M | OG11
90 | 13.04.04.01.h |  | Sovrapprezzo per tubazioni sospese con fissaggio in vista a soffitto o a parete, compreso di staffe, mensole, bulloneria, .....der an den Seitenwänden, komplett mit Bügeln, Konsolen, Schrauben, usw.: Aufpreis für aufgehängte Leitungen: ø Rohr 2 1/2" | m | 34 |  | 0 | M | OG11
91 | 13.05.03.04.d |  | Isolamento termico per tubi sottotraccia, spessore 20 mm, in polietilene espanso a cellule chiuse, con guaina esterna di p.....gkeit µ10.000, Wärmeleitzahl bei +40°C min. W/mK 0,035 Wärmeisolierung für Unterputzleitungen, Stärke 20 mm Rohr DN 25 - 1" | m | 250 |  | 0 | M | OG11
92 | 13.05.03.04.e |  | Isolamento termico per tubi sottotraccia, spessore 20 mm, in polietilene espanso a cellule chiuse, con guaina esterna di p.....eit µ10.000, Wärmeleitzahl bei +40°C min. W/mK 0,035 Wärmeisolierung für Unterputzleitungen, Stärke 20 mm Rohr DN 32 - 5/4" | m | 168 |  | 0 | M | OG11
93 | 13.05.03.04.f |  | Isolamento termico per tubi sottotraccia, spessore 20 mm, in polietilene espanso a cellule chiuse, con guaina esterna di p.....eit µ10.000, Wärmeleitzahl bei +40°C min. W/mK 0,035 Wärmeisolierung für Unterputzleitungen, Stärke 20 mm Rohr DN 40 - 6/4" | m | 116 |  | 0 | M | OG11
94 | 13.05.03.04.g |  | Isolamento termico per tubi sottotraccia, spessore 20 mm, in polietilene espanso a cellule chiuse, con guaina esterna di p.....gkeit µ10.000, Wärmeleitzahl bei +40°C min. W/mK 0,035 Wärmeisolierung für Unterputzleitungen, Stärke 20 mm Rohr DN 50 - 2" | m | 84 |  | 0 | M | OG11
95 | 13.05.03.04.h |  | Isolamento termico per tubi sottotraccia, spessore 20 mm, in polietilene espanso a cellule chiuse, con guaina esterna di p.....t µ10.000, Wärmeleitzahl bei +40°C min. W/mK 0,035 Wärmeisolierung für Unterputzleitungen, Stärke 20 mm Rohr DN 65 - 2 1/2" | m | 34 |  | 0 | M | OG11
96 | 13.06.02.01.b |  | Sonda di temperature di mandata per la regolazione di impianti di riscaldamento: ad immersione con guaina in acciaio INOX Vorlauftemperaturfühler für die Regelung von Heizungsanlagen: Schutzhülle aus INOX Stahl | Cadauno | 1 |  | 0 | M | OG11
97 | 13.06.03.01.f |  | Valvola di regolazione modulante a tre vie in esecuzione filettata, funzionante come organo lineare di regolazione e di po..... mit elektrischem Stellmotor, Gegenverschraubungen und Dichtungen: Drei-Wege-Regelventil in Gewindeausführung: DN 50 - G 2" | Cadauno | 1 |  | 0 | M | OG11
98 | 14.01.04.03.d |  | Valvola d'intercettazione a manicotto con sede diritta; corpo in bronzo con asta salente, testata in ottone, tenuta a prem.....max. Temperatur 150°C, komplett mit Anschlußverschraubungen und Dichtungen, PN 16: Geradsitzventil mit Muffen: DN 32 - 5/4" | Cadauno | 2 |  | 0 | M | OG11
99 | 14.01.05.03.e |  | Valvola di ritegno a flusso libero; corpo in fusione di bronzo, fungo valvola a molla, tenuta in Viton, completa di raccor..... Vitondichtung, komplett mit Anschlußverschraubungen und Dichtungen, PN 16: Rückschlagventil - Freiflußventil: DN 32 - 5/4" | Cadauno | 2 |  | 0 | M | OG11
100 | 14.04.02.01.e |  | Tubo d'acciaio zincato senza saldatura, compreso raccordi, pezzi speciali, materiale di guarnizione, compreso minuteria, s.....müssen alle verlegten Rohrleitungen durchgespült und gereinigt werden: Verzinktes, nahtloses Gewindestahlrohr: DN 32 - 5/4" | m | 4 |  | 0 | M | OG11
101 | 14.04.02.01.h |  | Tubo d'acciaio zincato senza saldatura, compreso raccordi, pezzi speciali, materiale di guarnizione, compreso minuteria, s.....chnitt. Vor Inbetriebnahme der Anlage müssen alle verlegten Rohrleitungen durchgespült und gereinigt werden: DN 65 - 2 1/2" | m | 496.4 |  | 0 | M | OG1
102 | 14.04.05.03.b |  | Tubo in polietilene ad alta densità (PE-HD), per condotte di pressione, PN 16, raccordi per diametri grandi con raccordi a.....Form- und Verbindungsstücken, Dichtmaterial, samt Kleinmaterial und Verschnitt Druckleitung aus PE-HD, PN 16 øa 25 * 2,3 mm | m | 45 |  | 0 | M | OG11
103 | 14.04.05.03.d |  | Tubo in polietilene ad alta densità (PE-HD), per condotte di pressione, PN 16, raccordi per diametri grandi con raccordi a.....Form- und Verbindungsstücken, Dichtmaterial, samt Kleinmaterial und Verschnitt Druckleitung aus PE-HD, PN 16 øa 40 * 3,7 mm | m | 475 |  | 0 | M | OG11
104 | 14.04.05.03.e |  | Tubo in polietilene ad alta densità (PE-HD), per condotte di pressione, PN 16, raccordi per diametri grandi con raccordi a.....Form- und Verbindungsstücken, Dichtmaterial, samt Kleinmaterial und Verschnitt Druckleitung aus PE-HD, PN 16 øa 50 * 4,6 mm | m | 15 |  | 0 | M | OG11
105 | 14.04.05.03.i |  | Tubo in polietilene ad alta densità (PE-HD), per condotte di pressione, PN 16, raccordi per diametri grandi con raccordi a.....rm- und Verbindungsstücken, Dichtmaterial, samt Kleinmaterial und Verschnitt Druckleitung aus PE-HD, PN 16 øa 110 * 10,0 mm | m | 150 |  | 0 | M | OG11
106 | 14.04.07.01.c |  | Tubazione di scarico in polietilene temperato, per il collegamento interno degli scarichi di bagni, cucine, WC, ecc., comp.....ebnahme der Anlage müssen alle verlegten Rohrleitungen durchgespült und gereinigt werden: Abflußleitung aus PE-HD: øa 50 mm | m | 45 |  | 0 | M | OG11
107 | 14.04.07.01.d |  | Tubazione di scarico in polietilene temperato, per il collegamento interno degli scarichi di bagni, cucine, WC, ecc., comp..... Verschnitt. Vor Inbetriebnahme der Anlage müssen alle verlegten Rohrleitungen durchgespült und gereinigt werden: øa 63 mm. | m | 73.9 |  | 0 | M | OG1
108 | 14.04.07.01.e |  | Tubazione di scarico in polietilene temperato, per il collegamento interno degli scarichi di bagni, cucine, WC, ecc., comp.....ebnahme der Anlage müssen alle verlegten Rohrleitungen durchgespült und gereinigt werden: Abflußleitung aus PE-HD: øa 75 mm | m | 35 |  | 0 | M | OG11
109 | 14.04.07.01.g |  | Tubazione di scarico in polietilene temperato, per il collegamento interno degli scarichi di bagni, cucine, WC, ecc., comp.....bnahme der Anlage müssen alle verlegten Rohrleitungen durchgespült und gereinigt werden: Abflußleitung aus PE-HD: øa 100 mm | m | 168 |  | 0 | M | OG11
110 | 14.04.07.01.i |  | Tubazione di scarico in polietilene temperato, per il collegamento interno degli scarichi di bagni, cucine, WC, ecc., comp.....Verschnitt. Vor Inbetriebnahme der Anlage müssen alle verlegten Rohrleitungen durchgespült und gereinigt werden: øa 160 mm. | m | 141 |  | 0 | M | OG1
111 | 15.04.03.01.c |  | Tubi in polietilene PE-HD, flessibile, autoestinguente, corrugati e lisci all'interno con resistenza allo schiacciamento d.....nd sowie sämtliche sonstige notwendige Aufwendungen für die betriebsfertige, fachgerechte Montage. Polyäthylenrohre D=63 mm | m | 45 |  | 0 | M | OG11
112 | 15.04.03.01.f |  | Tubi in polietilene PE-HD, flessibile, autoestinguente, corrugati e lisci all'interno con resistenza allo schiacciamento d.....d sowie sämtliche sonstige notwendige Aufwendungen für die betriebsfertige, fachgerechte Montage. Polyäthylenrohre D=110 mm | m | 20 |  | 0 | M | OG11
113 | 15.04.08.42.a |  | Cassetta di derivazione conforme alle normative tecniche; in lega leggera per installazione a parete in ambienti interni e.....dungen für die betriebsfertige, fachgerechte Montage. Abzweigdose aus Leichtmetall IP66 ; Abmessungen (bxhxt) 100x100x59 mm | Cadauno | 6 |  | 0 | M | OG11
114 | 15.04.11.01.b |  | Sistema portacavi in metallo costituito da canali a sezione rettangolare a forma di U eseguiti in lamiera di acciaio pieno..... Zubehörteilen und der Arbeitsleistung für die fachgerechte Montage. Kanäle aus verzinktem Blech Gerader Kanal 100x50/75 mm | m | 190 |  | 0 | M | OG11
115 | 15.04.11.01.d |  | Sistema portacavi in metallo costituito da canali a sezione rettangolare a forma di U eseguiti in lamiera di acciaio pieno..... Zubehörteilen und der Arbeitsleistung für die fachgerechte Montage. Kanäle aus verzinktem Blech Gerader Kanal 200x50/75 mm | m | 320 |  | 0 | M | OG11
116 | 15.04.11.01.e |  | Sistema portacavi in metallo costituito da canali a sezione rettangolare a forma di U eseguiti in lamiera di acciaio pieno..... Zubehörteilen und der Arbeitsleistung für die fachgerechte Montage. Kanäle aus verzinktem Blech Gerader Kanal 300x50/75 mm | m | 25 |  | 0 | M | OG11
117 | 15.04.11.03.b |  | Fornitura e posa in opera di coperchi in acciaio elettrozincato per sistema portacavi sopra descritto larghezza 100 mm Lieferung und Verlegung von Abdeckungen aus elektro-verzinktem Stahl für obig beschriebenes Kabelwannensystem Breite 100 mm | m | 190 |  | 0 | M | OG11
118 | 15.04.11.03.d |  | Fornitura e posa in opera di coperchi in acciaio elettrozincato per sistema portacavi sopra descritto larghezza 200 mm Lieferung und Verlegung von Abdeckungen aus elektro-verzinktem Stahl für obig beschriebenes Kabelwannensystem Breite 200 mm | m | 320 |  | 0 | M | OG11
119 | 15.04.11.03.e |  | Fornitura e posa in opera di coperchi in acciaio elettrozincato per sistema portacavi sopra descritto larghezza 300 mm Lieferung und Verlegung von Abdeckungen aus elektro-verzinktem Stahl für obig beschriebenes Kabelwannensystem Breite 300 mm | m | 25 |  | 0 | M | OG11
120 | 15.04.11.04.a |  | Fornitura e posa in opera di separatori in acciaio elettrozincato per sistema portacavi sopra descritto altezza 50/75/100 .....erung und Verlegung von Trennstegen aus elektro-verzinktem Stahl für obig beschriebenes Kabelwannensystem Höhe 50/75/100 mm | m | 345 |  | 0 | M | OG11
121 | 15.05.05.02.a |  | Cavi bipolari flessibili in rame con conduttori isolati in gomma EPR e guaina esterna in PVC non propagante l'incendio a b.....e Verlegesystemen, einschliesslich Anteil der Anschlüsse samt notwendigen Zubehörteilen. Leitung FTG10OM1 0,6/1KV 2x1,5 mm2 | m | 230 |  | 0 | M | OG11
122 | 15.05.13.01.c |  | Cavo allarme con conduttori in rame classe 5; isolamento in PVC R2; schermatura con nastro di alluminio; guaina esterna i.....ließlich Anteil der Anschlüsse samt notwendigen Zubehörteilen. Alarmkabel für Innenbereich Gr. 3 ALA ALA 2x0,75+2x0,22 weiß | m | 625 |  | 0 | M | OG11
123 | 15.06.71.01.e |  | Apparecchiature per il comando delle circuitazioni e la segnalazione dei servizio. In esecuzione modulare per installazion.....au in die Schaltschränke einschließlich der Verdrahtung und allem notwendigen Zubehör. Umschalter mit zwei Schaltpositionen | Cadauno | 6 |  | 0 | M | OG11
124 | 15.10.03.76.h |  | Punto presa per presa tipo CEE, con esecuzione a vista, completa di: - sistema di distribuzione con tubo PVC rigido, - con.....echnik entsprechende Montage. Steckdosenauslass für 1 CEE- Steckdose 4x32A+PE, auf Putz mit Kabel, IP65, Länge bis 20 Meter | Cadauno | 1 |  | 0 | M | OG11
125 | 15.11.01.12.d |  | Attacco per termostato ambiente o sonda di temperatura, in esecuzione a vista, completo di: - sistema di distribuzione in .....ntsprechende Montage. Auslass für Raumthermostat oder Temperatursonde, auf Putz - IP44 - mit Leitung FG7OR0,6/1kV 2x1,5 mm2 | Cadauno | 1 |  | 0 | M | OG11
126 | 15.11.01.13.c |  | Attacco per elettrovalvola per impianti idro-termosanitari o similari, in esecuzione sotto intonaco, completo di: - sistem.....n anerkannten Regeln der Technik entsprechende Montage. Auslass für Elektroventil, unter Putz - IP40 - mit Leitung 3x1,5mm2 | Cadauno | 2 |  | 0 | M | OG11
127 | 15.14.01.01.c |  | Dispersore continuo in nastro o corda annegati nel calcestruzzo di fondazione oppure interrati ad una profondità di circa..... Auffüllung und eine eventuelle Wiederherstellung des Strassenbelages. Linienförmige Erdleitung Runddraht Durchmesser 10 mm | m | 330 |  | 0 | M | OG11
128 | 15.14.01.02.c |  | Dispersore in profilato d'acciaio zincato con sezione a croce, profilo 50x50x5 mm, fornito e posto in opera: Dispersore in.....m Profilstaberder mit Kreuzprofil aus verzinktem Stahl; Profil: 50x50x5 mm, liefern und verlegen: Profilstaberder: L 2000mm | Cadauno | 13 |  | 0 | M | OG11
129 | 15.14.02.01.a |  | Piastra collettrice per il raccordo tra il dispersore di terra e le linee principali di terra. Costituita da una barra di ..... oder MS/gal SN komplett mit Klemmen und einer Kunststoff Abdeckhaube. Potentialausgleichschiene Schiene mit 15 Anschlüssen | Cadauno | 2 |  | 0 | M | OG11
130 | 15.20.05.02.b |  | Fornitura e posa in opera di linea dorsale di edificio realizzata con cavi in fibra ottica adatto per posa in ambienti int.....für eine fachgerechte Ausführung der Arbeiten in den folgenden Ausführungen: Glasfaserkabel Multimode 50/125, 4 Fasern, OM2 | m | 710 |  | 0 | M | OG11
131 | 15.45.05.02.a |  | Sirena esterna allarme incendio Fornitura, posa in opera e collegamento di sirena esterna allarme incendio. Caratteristich..... notwendigen Arbeitsaufwand sowie sämtliche sonstige notwendige Aufwendungen für die betriebsfertige, fachgerechte Montage. | Cadauno | 1 |  | 0 | M | OG11
132 | 15.45.05.03.a |  | Combinatore telefonico Fornitura e messa in servizio di un combinatore telefonico, in contenitore metallico antimanomissio.....präsenz – 120 Sekunden Mitteilungen – Fernabfrage mit Sprachmitteilung über Anlagenzustand Postzugelassen komplett mit Akku | Cadauno | 1 |  | 0 | M | OG11
133 | 51.04.38.01.D |  | Tubo di PVC per fognatura DN 200 PVC-Kanalrohr DN 200 | m | 30 |  | 0 | M | OS21
134 | 53.05.01.01.B |  | Taglio di pavimentazioni bituminose per spessori di pavimentazione fino a 20,00 cm Schneiden von bituminösen Belägen Belagstärke bis 20,0 cm | m | 90 |  | 0 | M | OG1
135 | 53.05.02.01.B |  | Taglio di pavimentazione in conglomerato cementizio anche armato per spessori fino a 20,00 cm Schneiden von unbewehrten und bewehrten Betonbelägen Belagstärke bis 20,0 cm | m | 50 |  | 0 | M | OG1
136 | 53.10.03.01.A |  | Rimozione di barriera protettiva anche completa dei blocchi di fondazione. barriera con corrimano Ausbau von Leitplanken, auch komplett mit Fundamentblöcken. Leitplanke mit Handlauf | m | 30 |  | 0 | M | OG1
137 | 53.10.04.02.B |  | Rimozione di palo tubolare in acciaio di illuminazione compreso armature, eventuale braccio o frusta lunghezza palo: oltre.....euchtungsmasten aus Stahlrohr, inbegriffen Armaturen, eventueller Ausleger oder Peitsche Mastenlänge: über 6,00 bis 12,00 m | Cadauno | 2 |  | 0 | M | OG1
138 | 53.10.10.01.A |  | Rimozione di chiusini e caditoie in ghisa, acciaio, conglomerato cementizio, completi di telaio, secchiello, piatto, ecc.......fen aus Gußeisen, Stahl, Beton, komplett mit Rahmen, Eimer, Teller usw. Schachtabdeckungen und Einläufe von Verkehrsflächen | Cadauno | 8 |  | 0 | M | OG1
139 | 53.10.12.01.A |  | Rimozione, cernita e pulizia di cordonate cordonate in pietra naturale Ausbau, Sortierung und Reinigung von Randsteinen Randsteine aus Naturstein | m | 95 |  | 0 | M | OG1
140 | 54.01.02.01.A |  | Scavo a sezione ristretta eseguito con mezzi meccanici di scavo, in materiale di qualunque consistenza e natura, asciutto .....Abbruchgeräte möglich ist, sowie das Bergen von Steinblöcken bis zu einem Volumen von 0,50 m3. inkl. Aufladen und Transport | m³ | 1264.45 |  | 0 | M | OG1
141 | 54.02.05.05.A |  | Demolizione di strutture in cemento armato compreso il taglio dei ferri. con attrezzi pneumatici a mano (martelli demolito.....n Stahlbetonstrukturen, inbegriffen das Schneiden der Stahlbewehrung. mit peumatischen Werkzeugen von Hand (Preßlufthämmer) | m³ | 91.74 |  | 0 | M | OG1
142 | 54.02.12.07.A |  | Taglio di solette, inclinate fino a 20° dall'orizzontale, con sega circolare, dall'alto verso il basso Schneiden von Deckenplatten bis zu 20° von der Horizontalen geneigt, mit Kreissäge von oben nach unten | m² | 16.49 |  | 0 | M | OG1
143 | 54.10.03.20 |  | Fornitura, posa in opera e spianamento di ghiaione (di primo impiego e/o di riciclo) per formazione di sottofondi ai letti...../oder Recyclingmaterial) für die Herstellung von Aufstandsflächen unter Magerbetonschichten oder für Drainageschichten usw. | m³ | 300.01 |  | 0 | M | OG1
144 | 54.10.03.20 |  | Fornitura, posa in opera e spianamento di ghiaione (di primo impiego e/o di riciclo) per formazione di sottofondi ai letti...../oder Recyclingmaterial) für die Herstellung von Aufstandsflächen unter Magerbetonschichten oder für Drainageschichten usw. | m³ | 7.48 |  | 0 | M | OS21
145 | 54.45.01.04 |  | Diritti di discarica per materiale di categoria 1/D; materiale del gruppo A1, miscuglio di sabbia e ghiaia, di ciottoli o/.....luff und Ton, einschließlich Findlinge bis 0,3 m3, ohne Asphalt und andere Verunreinigungen; Material in trockenem Zustand. | t | 1839.1 |  | 0 | M | OG1
146 | 54.45.02.08 |  | Diritti di discarica per materiale di categoria 4/A; calcestruzzo armato in elementi di qualunque forma e qualsiasi dimensione. Deponiegebühren für Material der Deponieklasse 4/A; bewehrte Betonelemente in jeder Form und Dimension. | t | 229.35 |  | 0 | M | OG1
147 | 55.02.03.01.C |  | Tubo drenante rigido o flessibile in PVC, DN in mm DN 100 Steifes oder flexibles PVC-Drainagerohr, DN in mm DN 100 | m | 22.5 |  | 0 | M | OS21
148 | 58.02.01.01.A |  | Casseratura laterale per solette e solettoni di base, orizzontali od inclinati, comunque senza controcasseratura superiore.....iche Abschalung für Gründungsplatten, horizontal oder geneigt, jedenfalls ohne Konterlattung. für Oberflächenstruktur S1-S2 | m² | 135.64 |  | 0 | M | OG1
149 | 58.02.01.02.A |  | Casseratura laterale per fondazioni continue, plinti di fondazione, travi di fondazione e di ripartizione, contrappesi, ec.....für Streifenfundamente, Fundamentblöcke, Fundament- und Verteilungsträger, Gegengewichte usw. für Oberflächenstruktur S1-S2 | m² | 207.61 |  | 0 | M | OG1
150 | 58.02.02.02.A |  | Casseratura per muri e pareti diritte (R >= 10,00 m) verticali od inclinate fino a ± 20° dalla verticale. per struttura su.....geradlinige Mauern und Wände (R >= 10,00 m), vertikal oder geneigt bis ± 20° von der Vertikalen. für Oberflächenstruktur S1 | m² | 83.36 |  | 0 | M | OG1
151 | 58.02.02.02.B |  | Casseratura per muri e pareti diritte (R >= 10,00 m) verticali od inclinate fino a ± 20° dalla verticale. per struttura su.....geradlinige Mauern und Wände (R >= 10,00 m), vertikal oder geneigt bis ± 20° von der Vertikalen. für Oberflächenstruktur S2 | m² | 225 |  | 0 | M | OG1
152 | 58.02.02.02.C |  | Casseratura per muri e pareti diritte (R >= 10,00 m) verticali od inclinate fino a ± 20° dalla verticale. per struttura su.....geradlinige Mauern und Wände (R >= 10,00 m), vertikal oder geneigt bis ± 20° von der Vertikalen. für Oberflächenstruktur S3 | m² | 387.53 |  | 0 | M | OG1
153 | 58.02.03.15.A |  | Casseratura di solette a sbalzo, mensole. L'eventuale contrappeso verrà compensato con le voci 58.02.01.00. per struttura .....lung für Kragplatten. Ein eventuelles Gegengewicht wird mit den Positionen 58.02.01.00 vergütet. für Oberflächenstruktur S2 | m² | 179.36 |  | 0 | M | OS21
154 | 58.02.03.20.B |  | Casseratura di solette per scale e pianerottoli, compresi i gradini di qualunque forma e rapporto alzata/pedata, con o sen.....schalung. Es wird die benetzte Oberfläche der Schalung ohne Unterschied gemessen und verrechnet. für Oberflächenstruktur S3 | m² | 36.5 |  | 0 | M | OG1
155 | 58.02.90.01.C |  | Sovrapprezzi per casseratura a perdere su ordine della DL. per struttura superficiale S3 Aufpreis für verlorene Schalung, von der BL angeordnet. für Oberflächenstruktur S3 | m² | 21 |  | 0 | M | OG1
156 | 58.03.01.01.B |  | Fornitura e posa in opera di conglomerato cementizio (classi di esposizione ordinarie), per sottofondi, spianamenti e riem.....n Unterbeton, Ausgleichsbeton und Füllbeton (Standard-Expositionsklassen), Oberfläche abgerieben. Festigkeitsklasse C 12/15 | m³ | 116.02 |  | 0 | M | OG1
157 | 58.03.02.15.E |  | Fornitura e posa in opera di calcestruzzo per opere con una classe di esposizione e relativa classe di resistenza minima a.....en von Beton für Bauwerke mit einer Expositionsklasse und dazugehöriger Mindestfestigkeitsklasse gemäß UNI 11104 C25/30 XC2 | m³ | 493.06 |  | 0 | M | OG1
158 | 58.03.02.15.K |  | Fornitura e posa in opera di calcestruzzo per opere con una classe di esposizione e relativa classe di resistenza minima a.....en von Beton für Bauwerke mit einer Expositionsklasse und dazugehöriger Mindestfestigkeitsklasse gemäß UNI 11104 C32/40 XF1 | m³ | 48.26 |  | 0 | M | OS21
159 | 58.03.02.17.G |  | Fornitura e posa in opera di calcestruzzo per opere con classi di esposizione XC, XD, XF e relativa classe di resistenza m..... Bauwerke mit Expositionsklassen XC, XD, XF und dazugehöriger Mindestfestigkeitsklasse gemäß UNI 11104 C35/45 XC4, XD3, XF4 | m³ | 19.56 |  | 0 | M | OG1
160 | 58.03.90.30.A* |  | Fornitura e posa in opera di cordone bentonitico di sezione 3x3cm Lieferung und Verlegung von Quellfugenband mit Querschnitt 3x3cm. | m | 217.5 |  | 0 | M | OG1
161 | 58.03.90.30.B* |  | Realizzazione di un giunto strutturale fra fondazione esistente e fondazione nuova tramite file di barre d'acciaio Φ12mm L..... sämtliche Leistungen und Materialien, welche für die vollständige Herstellung der strukturellen Verbindung notwendig sind. | m | 56.6 |  | 0 | M | OG1
162 | 58.10.02.02.B |  | Barre ad aderenza migl. controllate in stabilimento acciaio B450C Betonstabstahl alle Durchmesser, alle Längen, liefern, s.....ung gemäß Zeichnung. Im Einheitspreis inbegriffen sind Abstandhalter, Bindedraht, Verschnitt gerippter Betonstabstahl B450C | kg | 48234.53 |  | 0 | M | OG1
163 | 58.10.02.02.B |  | Barre ad aderenza migl. controllate in stabilimento acciaio B450C Betonstabstahl alle Durchmesser, alle Längen, liefern, s.....ung gemäß Zeichnung. Im Einheitspreis inbegriffen sind Abstandhalter, Bindedraht, Verschnitt gerippter Betonstabstahl B450C | kg | 13568.32 |  | 0 | M | OS21
164 | 67.10.05.06.A |  | Massetti con una classe di resistenza minima di C20, rifinitura a frattazzo lungo spessore costante s = 5 cm Estrich mit einer Mindestfestigkeitsklasse von C20, Oberflächenbehandlung mit Reibbrett konstante Stärke s = 5 cm | m² | 185 |  | 0 | M | OG1
165 | 67.10.05.06.B |  | Massetti con una classe di resistenza minima di C20, rifinitura a frattazzo lungo spessore costante, per ogni cm oltre 5 c.....ch mit einer Mindestfestigkeitsklasse von C20, Oberflächenbehandlung mit Reibbrett konstante Stärke, für jeden cm über 5 cm | m² | 1850 |  | 0 | M | OG1
166 | 67.10.05.15.C |  | Rifiniture superficiali lisciatura con cemento R32.5 eseguita a cazzuola rovescia, con rullo o con levigatrice meccanica. Oberflächenbehandlung Glätten mit Zement R32.5, geglättet mit Kelle, Walze oder maschinell | m² | 185 |  | 0 | M | OG1
167 | BA.DE.A.5 01.A |  | Demolizione andante di muratura in elevazione, di qualsiasi genere e spessore. Abbruch ohne Teile intakt zu lassen von Mauerwerk, von jeder Art und Dicke. | m³ | 8.1 |  | 0 | M | OG1
168 | BA.DE.A.5 01.B |  | Demolizione in breccia o a sezione obbligata, di muratura in elevazione di qualsiasi genere e spessore. Grabenaushub (Aushubarbeiten mit Vorgeschriebenem Querschnitt), von Mauerwerk, von jeder Art und Dicke. | m³ | 125.55 |  | 0 | M | OG1
169 | BA.DE.A.5 02.A |  | Demolizione di muratura in fondazione, di qualsiasi genere, fino alla profondità di 2 m. Abbruch von Fundamentmauerwerk, jeglicher Art, bis 2 m Tiefe. | m³ | 4.05 |  | 0 | M | OG1
170 | BA.DE.A.5 04.A |  | Demolizione di conglomerato cementizio armato in fondazione, di qualsiasi tipo, spessore e genere, fino alla profondità di 2 m. Abbruch von Stahlbeton im Fundament, jeder Art, Dicke und Geschlecht, bis 2 m Tiefe. | m³ | 96.08 |  | 0 | M | OG1
171 | BA.DE.A.5 06.B |  | Demolizione a sezione obbligata, di pavimentazione stradale in conglomerato bituminoso. Grabenaushub von Straßenpflasterung in bituminösen Konglomerat. | m³ | 82.5 |  | 0 | M | OG1
172 | BA.DE.A.5 14.A |  | Demolizione di basolati o lastricati, di pietra, di qualunque spessore. Abbruch von BASOLATI oder Straßenpflaster, aus Stein, jeder Dicke. | m² | 527 |  | 0 | M | OG1
173 | BA.DE.A.5 49.A |  | Demolizione d'opera di recinzione in conglomerato cementizio armato. Abbruch von Zaun in Stahlbetonkonglomerat. | m | 101 |  | 0 | M | OG1
174 | BA.DE.A.5 49.A |  | Demolizione d'opera di recinzione in conglomerato cementizio armato. Abbruch von Zaun in Stahlbetonkonglomerat. | m | 120 |  | 0 | M | OS21
175 | BA.DE.C.0102.A |  | Compenso per il conferimento dei rifiuti in discariche per rifiuti inerti. Vergütung für die Abfällensammlung in Schuttabladeplätze für Untätigabfall. | t | 753.58 |  | 0 | M | OG1
176 | BA.DE.C.0102.A |  | Compenso per il conferimento dei rifiuti in discariche per rifiuti inerti. Vergütung für die Abfällensammlung in Schuttabladeplätze für Untätigabfall. | t | 168.53 |  | 0 | M | OS21
177 | BA.DE.C.0103.A |  | Compenso per il conferimento dei rifiuti in discariche per rifiuti non pericolosi. Vergütung für die Abfällensammlung in Schuttabladeplätze für nicht gefährliche Abfälle. | t | 202.23 |  | 0 | M | OG1
178 | BA.DE.C.0106.A |  | Trasporto di rifiuti di cui alle voci BA.DE.C.0102, BA.DE.C.0103 e BA.DE.C.0104, BA.DE.C.0107 e BA.DE.C.0108 in discariche.....de Tonne von Trasportierungsabfall. Ebenso sind den allgemeinen Warnhinweisen der BA.DE.C.-Gruppe enthaltenen und vergütet. | t x km | 28674.27 |  | 0 | M | OG1
179 | BA.DE.C.0106.A |  | Trasporto di rifiuti di cui alle voci BA.DE.C.0102, BA.DE.C.0103 e BA.DE.C.0104, BA.DE.C.0107 e BA.DE.C.0108 in discariche.....de Tonne von Trasportierungsabfall. Ebenso sind den allgemeinen Warnhinweisen der BA.DE.C.-Gruppe enthaltenen und vergütet. | t x km | 5055.84 |  | 0 | M | OS21
180 | BA.MT.A.3 19.A |  | Rilevato per il corpo stradale ferroviario, con terre idonee appartenenti ai gruppi A1, A2, A3 e A4, provenienti dalle cave di prestito Erhöhung des Straßenunterbaus mit passenden Erdarten der Gruppen A1, A2, A3 und A4 aus den Entnahmestellen | m³ | 126 |  | 0 | M | OG1
181 | BA.MT.A.3 19.A |  | Rilevato per il corpo stradale ferroviario, con terre idonee appartenenti ai gruppi A1, A2, A3 e A4, provenienti dalle cave di prestito Erhöhung des Straßenunterbaus mit passenden Erdarten der Gruppen A1, A2, A3 und A4 aus den Entnahmestellen | m³ | 510.81 |  | 0 | M | OS21
182 | BA.MT.A.3001.A |  | Scavo di sbancamento in terreni di qualsiasi natura e consistenza ad esclusione dei materiali litoidi. Allgemeine Aushub in Erden jeglicher Art und Festigkeit mit Ausnahme von Steinwerkstoffen. | m³ | 3077.62 |  | 0 | M | OS21
183 | BA.MT.A.3002.A |  | Scavo di fondazione in terreni di qualsiasi natura e consistenza ad esclusione dei materiali litoidi. Fundamentaushub in Erden jeglicher Art und Festigkeit mit Ausnahme von Steinwerkstoffen. | m³ | 50.16 |  | 0 | M | OG1
184 | BA.MT.A.3104.B |  | Realizzazione degli strati del corpo dei rilevati ferroviari (o stradali di pertinenza FS) o di bonifica con terre trattat.....ahndamm (oder Straßedamm, die dem FS gehört) oder der Urbarmachung mit kalkbehandeltem Erden, die aus Ausgrabungen stammen. | m³ | 2993.36 |  | 0 | M | OS21
185 | BA.PR.A.3106.A |  | Codice di direzione rettilinea. Kode der Geradeausrichtung. | m | 12 |  | 0 | M | OG1
186 | BA.PR.A.3106.D |  | Codice di attenzione - servizio Achtung Code - Dienst | m | 1.6 |  | 0 | M | OG1
187 | BA.PR.B.3101.C |  | MAPPE TATTILI: riportata planimetria in rilievo, testo in BRAILLE, spessore 0,9 mm, dimensioni mm 600x400 Tastplan: Reliefer Übersichtsplan gezeichnet, Bustabe aus BRAILLE, Dick mm 0.9, Maßen mm 600x400 | Cadauno | 1 |  | 0 | M | OG1
188 | BA.PR.B.3106.A |  | MAPPE TATTILI: leggio metallico per lettura facilitata per disabili visivi Tastplan: Notenständer, für sehenden Behinderte um einfach zu lesen. | Cadauno | 3 |  | 0 | M | OG1
189 | BA.PS.A.3 06.A |  | Sottofondo stabilizzato, per uno spessore finito di 20 cm. Stabilisierte Untergrund, für eine fertige Dicke von 20 cm. | m² | 90 |  | 0 | M | OG1
190 | BA.PS.A.3 13.A |  | Tappeto di usura in conglomerato bituminoso (chiuso). Bituminöses Mischgut für Verschleißschichten. | m² | 460 |  | 0 | M | OG1
191 | BA.PS.A.3 20.A |  | Scarificazione di massicciata stradale, fino alla profondità di 5 cm Aufreißarbeiten des Straßetragschicht, bis zu einer Tiefe von 5 cm | m² | 460 |  | 0 | M | OG1
192 | EI.AC.P.1108.I |  | Fornitura di prese di corrente con interruttore di blocco e fusibili IP65-67 per uso industriale rivestite in materiale te.....Wandsteckdose mit Sicherungen und Nulleiter am Boden (3P+N+T) mit 63A, Spannungen 100-130V, 200-250V oder 380-480V, IP65-67 | Cadauno | 1 |  | 0 | M | OG11
193 | EI.AI.C.5103.A |  | Rimozione apparecchio illuminante attaccato a plafone oltre 3 metri dal p.d.c. Entfernung der Leuchte, der an der Decke mehr als 3 Meter Boden-Niveau. | Cadauno | 5 |  | 0 | M | OG11
194 | EI.AI.C.5105.A |  | Rimozione apparecchio illuminante posto ad incasso oltre 3 metri dal p.d.c. Entfernung der Leuchte, der an der Decke mehr als 3 Meter Boden-Niveau. | Cadauno | 20 |  | 0 | M | OG11
195 | EI.AI.C.5116.A |  | Rimozione apparecchio illuminante su palo con relativa staffatura. Entfernung der Leuchte, der an der Stange mit entsprechenden Halterung. | Cadauno | 20 |  | 0 | M | OG11
196 | EI.AL.B.3 01.D |  | Fornitura e p.o. di batteria di rifasamento automatico, racchiusa in apposito contenitore metallico, formata da un insieme.....eltenden CEI-Normen eingehalten. Lieferung und Installation der automatischen Phasenausgleichsbatterie mit Leistung 50 KVAR | Cadauno | 1 |  | 0 | M | OG11
197 | EI.AV.C.1113.C |  | Fornitura di cassetta di derivazione da parete stagni in lega di alluminio pressofuso IP66, con pareti chiuse e coperchio .....ivile Anlagen. Lieferung eines schwallwasserdichten Abzweigkastens IP66 aus Aluminiumlegierung mit Maßen ca. 166x142x64 mm. | Cadauno | 364 |  | 0 | M | OG11
198 | EI.AV.C.1113.D |  | Fornitura di cassetta di derivazione da parete stagni in lega di alluminio pressofuso IP66, con pareti chiuse e coperchio .....ivile Anlagen. Lieferung eines schwallwasserdichten Abzweigkastens IP66 aus Aluminiumlegierung mit Maßen ca. 192x168x80 mm. | Cadauno | 4 |  | 0 | M | OG11
199 | EI.AV.C.1115.D |  | Fornitura di guida DIN per cassetta di derivazione da parete stagni in lega di alluminio pressofuso IP66, in acciaio zinca..... Lieferung einer DIN Leitung für schwallwasserdichten Wandabzweigkasten aus Aluminiumlegierung mit Maßen ca. 192x168x80 mm. | Cadauno | 4 |  | 0 | M | OG11
200 | EI.AV.C.2106.B |  | Posa in opera di scatola di derivazione stagna a parete (in vista) di qualsiasi tipo per la realizzazione di impianti civi.....d außerdem dem ästhetischen Aspekt gerecht werden. Installation einer Abzweigkasten mit Montage auf metallischen Gestellen. | Cadauno | 368 |  | 0 | M | OG11
201 | EI.IM.E.2103.A |  | Posa in opera di paline M 41 zincate a caldo. Per paline su piazzale elettrificato (ubicate a distanza inferiore a 3 m dal.....em Bahnanlage (in einem Abstand von weniger als 3 m von der Bahnstrom Erdleiter) mit Erdungsverbindung nicht höher als 6 m. | Cadauno | 31 |  | 0 | M | OG11
202 | EI.TU.M.1 01.B |  | Tubi di acciaio non legato (tubi gas commerciali serie normale filettati) come da tabella UNI 381774, completi di curve, r.....81774, komplett mit Wendeschleife, Anschlüsse und Sonderteile. Stahlrohr mit Außerdurchmesser über 22 mm bis 34 mm (1 Gas). | m | 1421 |  | 0 | M | OG11
203 | EI.TU.M.1 01.C |  | Tubi di acciaio non legato (tubi gas commerciali serie normale filettati) come da tabella UNI 381774, completi di curve, r....., komplett mit Wendeschleife, Anschlüsse und Sonderteile Stahlrohr mit Außerdurchmesser über 35 mm bis 48,6 mm (1-1/2 Gas). | m | 535 |  | 0 | M | OG11
204 | EI.TU.M.2 03.A |  | Posa in opera di tubi in acciaio, per protezione conduttori elettrici, fissati su opere in muratura o metalliche a mezzo d.....k oder Metallbau mittels Stahl- oder Thermoplastspanneisen. Sichtbare Einbau von Stahlrohre mit einem Durchmesse bis 25 mm. | m | 1421 |  | 0 | M | OG11
205 | EI.TU.M.2 03.B |  | Posa in opera di tubi in acciaio, per protezione conduttori elettrici, fissati su opere in muratura o metalliche a mezzo d.....Metallbau mittels Stahl- oder Thermoplastspanneisen. Sichtbare Einbau von Stahlrohre mit einem Durchmesse von 25 bis 50 mm. | m | 535 |  | 0 | M | OG11
206 | FA.OM.C.3001.H |  | Lavorazione e trattamenti protettivi delle nuove strutture in acciaio - Zincatura a caldo, previa preparazione delle super.....uen Stahlstrukturen: Feuerverzinkung nach vorheriger Oberflächenbehandlung durch Sandstrahlen und Beizen der Stahlelemente. | kg | 109973.66 |  | 0 | M | OG1
207 | IP.DS.A.3004.A |  | Fornitura, posa in opera e messa in servizio di Diffusore a tromba in ABS fino a 10W con trasformatore e diffusore intern.....r und internem konusförmigem Lautsprecher, Schutzart lt. IP höher oder gleich 55, Abstrahlungswinkel höher oder gleich 120° | Cadauno | 10 |  | 0 | M | OG11
208 | IP.DS.A.3005.A |  | Fornitura, posa in opera e messa in servizio di proiettore di suono in alluminio unidirezionale con trasformatore e grigli.....fer mit Transformator und Frontschutzgitter, inneren kegelförmige Lautsprecher bis 20W, Grad des Schutzes größer ak IP 55. | Cadauno | 8 |  | 0 | M | OG11
209 | IP.DS.B.3000.A |  | Fornitura, posa in opera e messa in servizio di base microfonica. Lieferung, Einbau und Inbetriebnahme von Mikrofonbasis. | Cadauno | 1 |  | 0 | M | OG11
210 | IT.AI.J.3001.B |  | Fornitura e posa in opera di setti tagliafuoco a sezione rettangolare per reti impiantistiche di distribuzione, costituiti.....en Rahmenaußenabschnitt von ca. 200X300 mm mit max. 24 Rohren/Kabeln mit Außendurchmesser jedes Rohrs/Kabels bis ca. 100 mm | Cadauno | 1 |  | 0 | M | OG11
211 | IT.IS.A.3000.A |  | Fornitura e posa in opera di centrale automatica di rivelazione e allarme incendio analogica a microprocessore conforme al.....earbeitung der Anlage ausgeschlossen. Zentrale mit einer analogen adressierten Linie für mindestens 99 Elemente im Bereich. | Cadauno | 1 |  | 0 | M | OG11
212 | IT.IS.A.3002.A |  | Fornitura e posa in opera di rivelatore ottico di fumo a microprocessore con segnale analogico in uscita. Installazione su..... Rauchmelders mit analogen Ausgangssignal. Installation auf austauschbarer Basis ausgeschlossen; Behälter niedriges Profil. | Cadauno | 19 |  | 0 | M | OG11
213 | IT.IS.A.3003.B |  | Fornitura e posa in opera di modulo di attuazione e comando indirizzato, completo di isolatore di linea, certificato CE EN.....t Leitungsisolator, CE EN54-17 und EN54-18. 1 digitaler Eingang und 1 Relaisausgang mit Wechselkontakt, alles in einer Box. | Cadauno | 7 |  | 0 | M | OG11
214 | IT.IS.A.3003.F |  | Fornitura e posa in opera di base universale per rivelatori di fumo/incendio. Terminali di connessione per cavi fino a 1,6.....is für Rauh-/Feuermelder. Anschlussklemmen für Kabel bis 1,6 mmq und für die Verwendung von mindestens zwei Zubehörklemmen. | Cadauno | 19 |  | 0 | M | OG11
215 | IT.IS.B.3000.A |  | Fornitura e posa in opera di centrale antintrusione in armadio metallico, completa di alimentatore 230VAC, batteria tampon.....USB- und TCP/IP- USB- Schnittstelle, komplett mit GSM Telefon-Schalterkombination. Die Zentrale ist in der Lage zu tun XXXX | Cadauno | 1 |  | 0 | M | OG11
216 | IT.IS.B.3002.D |  | Fornitura e posa in opera di lettore di prossimità per tessere codificate da utilizzare per la gestione di varchi o access.....aren antivandalen IP65 - Ziffernblock, die es aktiviert, mit beleuchteten Tasten und wiegand oder clock/data Ausgabeformat. | Cadauno | 2 |  | 0 | M | OG11
217 | IT.IS.B.3002.E |  | Fornitura di tessera per lettore di prossimità, formato ISO, colore e grafica a scelta della Committenza. Belieferung der Karte für ISO-Format Proximity-Codeleser , Farbe und Grafikvom Kunde ausgewählt. | Cadauno | 50 |  | 0 | M | OG11
218 | IT.IS.B.3005.A |  | Rivelatore volumetrico a doppia tecnologia dotato di circuiti antiaccecamento e memoria degli allarmi con circuito di supe.....gsschaltungen und Alarmspeicher mit Überwachungskreis, 2. Leistungsniveau, definiert durch CEI 79-2, Tragfähigkeit ca. 15m. | Cadauno | 7 |  | 0 | M | OG11
219 | IT.IS.B.3006.C |  | Rivelatore a contatto magnetico a triplo bilanciamento per infissi esterni, con dispositivo antistrappo, 3° livello presta.....79-2. Dreifachkontakt-Magnetkontakt-Aufnehmer für äußere Einfassungen, mit Zugentlastung, 3. Leistungsstufe gemäß CEI 79-2. | Cadauno | 11 |  | 0 | M | OG11
220 | IT.IS.B.3008.B |  | Sirena elettronica da interno, potenza sonora 110dB circa a 3 m, alimentazione 12 V, 1° livello prestazionale definito dal..... elektronische Sirene, Schalleistung ca. 100dB zu 3 m, Versorgung 12 V, 2.Leistungsstufe gemäß CEI 79-2, in Metallbehälter. | Cadauno | 8 |  | 0 | M | OG11
221 | IT.IS.B.3008.C |  | Sirena elettronica da esterno autoalimentata e autoprotetta, potenza sonora 110dB circa a 3 m, alimentazione 12 V, 2° live.....rene, Schalleistung ca. 110dB zu 3 m, Versorgung 12 V, 2.Leistungsstufe gemäß CEI 79-2, in Metallbehälter und 2Ah Batterie. | Cadauno | 1 |  | 0 | M | OG11
222 | MO.BL.D.5106.B |  | Demolizione, parziale o totale, eseguita con qualsiasi mezzo, anche meccanico, di blocchi di fondazione di pali di qualsia.....h der Belastung für die notwendige Ausgrabung, enthalten und im Preis kompensiert..- Betonblöcke für verstärkte Strukturen. | m³ | 2.16 |  | 0 | M | OG11
223 | MO.CB.E.5102.A |  | Rimozione d'opera di cassette complete di apparecchiature per circuiti di binario - per cadauna cassetta completa di appar.....für die Gleisstromkreise vollständig sind - für jede Kassette, die mit der Ausrüstung für die Gleisstromkreise komplett ist | Cadauno | 18 |  | 0 | M | OG11
224 | MO.CB.E.5103.A |  | Rimozione d'opera di picchetti di cemento, come alla voce n° MO.CB.E.1103 per indicazione in corrispondenza di giunti isol.....i cemento Entfernen von Betonpfählen, wie in Artikel Nr. MO.CB.E.1103 für die Angabe an Isolierfugen - für jeden Betonpfahl | Cadauno | 18 |  | 0 | M | OG11
225 | MO.CB.E.5104.A |  | Rimozione d'opera di basi di fondazione in conglomerato cementizio o metalliche per il fissaggio di cassette per circuito .....kreise oder Hydropedale, einschließlich der Anordnung von ... -für jede Fundamentbasis für Kassetten c.d.b oder Pedale P 70 | Cadauno | 18 |  | 0 | M | OG11
226 | MO.CE.A.5101.A |  | Rimozione d'opera di cassette di giunzione o di smistamento cavi, dei tipi atte a contenere fino a 12 morsettiere, posate .....Beton- oder Metallbaustellen geeignet sind, komplett mit Klemmenblöcken, ausgenommen die Wiederherstellung der Sockel, aber | Cadauno | 5 |  | 0 | M | OG11
227 | MO.CE.B.5102.A |  | Rimozione d'opera di basi in conglomerato cementizio, compreso lo scavo necessario e la sistemazione della massicciata - p.....schließlich des notwendigen Aushubs und der Anordnung des Schotters - für Stützfüße für Anschlusskästen oder Kabelverlegung | Cadauno | 5 |  | 0 | M | OG11
228 | MO.CV.A.2110.A |  | Sollevamento e successiva rimessa in sito di cavi di qualsiasi tipo e sezione ed a qualunque numero di conduttori preventi.....tern wie unter MO.CV.B.2116 ... -für das Anheben jedes einzelnen Kabels mit Anordnung auf dem Boden, außerhalb der Baugrube | m | 7000 |  | 0 | M | OG11
229 | MO.CV.A.2110.C |  | Sollevamento e successiva rimessa in sito di cavi di qualsiasi tipo e sezione ed a qualunque numero di conduttori preventi.....itern gemäß ... - zum nachträglichen Wiedereinbau jedes einzelnen in den Unterpositionen MO.CV.A.2110.A und MO. CV.A.2110.B | m | 7000 |  | 0 | M | OG11
230 | MO.IM.E.5112.A |  | Rimozione d'opera di paline M 41, di cui alla voce MO.IM.E.2108, o similari eventualmente complete di cetra, di armature p.....ehen, von Bewehrungen für Leuchtstofflampen 40 W mit Rechte und Pflichten unter MO.IM.E.5105, in…- für jeden Ablatiospegel. | Cadauno | 10 |  | 0 | M | OG11
231 | MO.LV.H.3105.A |  | Fornitura e posa in opera di paline per complessi di diffusione sonora, complete di staffe reggitrombe, di fori per ingres..... 50 innerhalb Stahlbeton, noch Lieferung aber der alle benötigte Baustoffe um die wärmeleitfähigkeite Stahlstütze zu bauen. | Cadauno | 21 |  | 0 | M | OG11
232 | MO.MD.D.5101.A |  | Rimozione d'opera di manovre elettriche di qualsiasi tipo per deviatoio semplice, inglese semplice o doppio, compreso e co.....r die Entfernung ... -für jedes elektrische Manöver jeglicher Art für einfache, einfache oder doppelte englische Abweichung | Cadauno | 4 |  | 0 | M | OG11
233 | MO.MD.E.5101.A |  | Rimozione d'opera di protezioni in elementi prefabbricati in cemento armato od in traverse di legno, di casse di manovra d.....schleusen oder verschiedenen Hofabteilen, einschließlich Aushub des Bodens, Abbruch ... - zum Rangieren von Boxen aller Art | Cadauno | 4 |  | 0 | M | OG11
234 | MO.SG.A.5102.A |  | Rimozione d'opera di piantane tubolari in acciaio per sostegno segnali, compresa la demolizione del blocco di fondazione e.....stützung, einschließlich des Abbruchs des Fundamentblocks und der notwendigen Ausschachtungen - für Lichtsignalstützpfähle: | Cadauno | 2 |  | 0 | M | OG11
235 | MO.SG.A.5103.B |  | Rimozione d'opera, da pali tubolari o da portali, di attrezzature UNIFER costituite da scaletta con terrazzino, compreso l.....d aus einer Leiter mit Terrasse, einschließlich der Demontage jedes Zubehörteils - für Geräte mit zusätzlicher Rückenlehne: | Cadauno | 2 |  | 0 | M | OG11
236 | MO.SG.A.5105.A |  | Rimozione d'opera di basi in conglomerato cementizio per segnali bassi di manovra, di qualsiasi tipo, compreso lo scavo ne.....e jeglicher Art, einschließlich des notwendigen Aushubs - für jede Basis in Zementkonglomerat für niedrige Manövriersignale | Cadauno | 5 |  | 0 | M | OG11
237 | MO.SG.F.5101.A |  | Rimozione d'opera di mensole inferiori o superiori di sostegno segnali luminosi - per cadauna mensola inferiore o superior.....teren oder oberen Regale, die die Lichtsignale unterstützen - für jede untere oder obere Ablage, die die Lichtsignale trägt | Cadauno | 2 |  | 0 | M | OG11
238 | MO.SG.F.5106.B |  | Rimozione d'opera di segnali di chiamata - compresa la rimozione della mensola Entfernen von Rufzeichenarbeiten - einschließlich Entfernen des Regals: | Cadauno | 1 |  | 0 | M | OG11
239 | MO.SG.H.5104.A |  | Rimozione d'opera di segnali luminosi, completi di piantana, per PL lato strada compreso lo scavo, la demolizione della ba.....r Zementmörtelbasis, Abfädeln des Kabels, Wiederherstellung des Bodens und eventuelle Restaurierung von ... -für jede Etage | Cadauno | 2 |  | 0 | M | OG11
240 | MO.SG.H.5108.A |  | Rimozione d'opera di segnali bassi di manovra luminosi, esclusa la rimozione della base di calcestruzzo - per cadaun segna.....ung von Schwachlicht-Schaltsignalen, ausgenommen das Entfernen des Betonsockels - für jedes schwach leuchtende Schaltsignal | Cadauno | 5 |  | 0 | M | OG11
241 | MO.SG.I.5101.A |  | Rimozione d'opera di tabelle o cartelli indicatori, di cui alle voci n° MO.SG.I.2101 e n° MO.SG.I.2103 - per cadauna tabel.....on Arbeiten an Tischen oder Schildern gemäß den Artikeln MO.SG.I.2101 und MO.SG.I.2103 - für jede Tabelle oder Anzeigetafel | Cadauno | 1 |  | 0 | M | OG11
242 | MO.SM.B.5109.A |  | Rimozione d'opera di riscaldatore elettrico per aghi e contraghi di deviatoi di qualsiasi tipo, compreso lo slacciamento d.....ng von Leitern, aber ohne die Stromversorgungsbox - für jede elektrische Heizung für Nadeln und Kontrakturen von Deviatoren | Cadauno | 4 |  | 0 | M | OG11
243 | MO.SM.B.5110.A |  | Rimozione d'opera di cassette di alimentazione del riscaldatore elettrico per aghi e contraghi di deviatoi di qualsiasi ti.....icher Art, einschließlich des Lösens ... -für jede Stromversorgungsbox für die Elektroheizung für Nadeln und Nadelabschüsse | Cadauno | 4 |  | 0 | M | OG11
244 | P.A.AL.IM.101 |  | LISTINO DEI 2017 - VOCE 035027e Apparecchi di comando stagni da parete in materiale termoindurente con passacavo di ∅ 12..... Kabelsurchführung ∅ 12 ÷ 16 mm und Membranschraubkappe, Schutzart IP 67: 10 A-380 V Schalterkombination Öffnen-Schließen. | Cadauno | 7 |  | 0 | M | OG11
245 | P.A.AL.IM.102 |  | Pulsantiera vuota in alluminio, grado di protezione IP 65: 3 posti 2016 Preiliste - Art. 035232b Leere Aluminium Schalterkombination mit Schutzart IP 65: 3 Plätze | Cadauno | 7 |  | 0 | M | OG11
246 | P.A.AL.IM.103 |  | Fermo elettromagnetico per porte di emergenza, alimentazione 12-24 V c.c., compresa l'atti.....ag für Notausgangstüren, 12-24 V c.c. Versorgung, einschließlich der Aktivierung des System: Wandbasis, dichtend bis 6000 N | Cadauno | 2 |  | 0 | M | OG11
247 | P.A.AL.IM.104 |  | Pannello di permutazione modulare, cablaggio universale, con telaio per armadio da 19", co.....it herausnehmbarer Schublade: mit 12 SC-Koppler und Steckverbinder innere den Implementierungs Schaltbrett Eigenheit 0,5dB | Cadauno | 1 |  | 0 | M | OG11
248 | P.A.AL.IM.105 |  | Posti di comando e segnalazione, corpo e coperchio in lega di alluminio, imbocchi filettat.....as, Edelstahlschrauben, Arbeitsspannung 380 V: Einfachpositionierung mit Nottaste, komplett aus Glas zu brechen und Hammer. | Cadauno | 2 |  | 0 | M | OG11
249 | P.A.AL.IM.106 |  | Impianto semaforico veicolare per la gestione del transito a senso unico alternato per l'a.....140 mm, inklusive Aktivierung des Systems ohne Kabel und Leitungen für den Anschluss der Geräte: mit 2 Lampen, 70 W Lampen. | Cadauno | 7 |  | 0 | M | OG11
250 | P.A.AL.IM.107 |  | Collettore di terra in bandella di rame installato su passerella - sezione 30 x 4 mm 2017 Preiliste ANAS - Art. P.03.055.1.d Erdsammelleitung in Kupferbandstahl installiert auf dem Laufsteg- Abbschnitt 30 x 4 mm | m | 620 |  | 0 | M | OG11
251 | P.A.AL.IM.108 |  | Cavo non schermato resistente al fuoco per circuiti di emergenza, guaina LSZH, U 0 /U 300/.....Notstromkreise, Hülle LSZH, U 0 /U 300/300 V, gemäß EN-Standards 50200, für Brandschutzsysteme gemäß UNI 9795: 2 × 1,5 mm2. | m | 650 |  | 0 | M | OG11
252 | P.A.AL.IM.109 |  | CAVO ARMATO NON PROPAGANTI L'INCENDIO PER CIRCUITI ESTERNI PER IL SEGNALAMENTO CON FORMAZIONE.....RKUNGSBRAND FÜR EXTERNE SCHALTUNGEN ZUM ANZEIGEN MIT TRAINING 3X16 - IN GRÖSSE VON 500 - TRANSFORMATIONSBERICHT KG / KM 451 | m | 320 |  | 0 | M | OG11
253 | P.A.AL.IM.110 |  | CAVO NON ARMATO NON PROPAGANTI L'INCENDIO PER CIRCUITI ESTERNI PER IL SEGNALAMENTO CON FORMAZ.....PFTES FEUER FÜR EXTERNE SCHALTUNGEN ZUM SIGNALEN MIT TRAINING 4X1 - IN GRÖSSEN VON 1000 - TRANSFORMATIONSBERICHT KG / KM 38 | m | 465 |  | 0 | M | OG11
254 | P.A.AL.IM.111 |  | CAVO ARMATO NON PROPAGANTI L'INCENDIO PER CIRCUITI ESTERNI PER IL SEGNALAMENTO CON FORMAZIONE.....FEUERGEHÄUSE FÜR EXTERNE SCHALTUNGEN ZUM ANZEIGEN MIT BILDUNG 4X1 - IN GRÖSSEN VON 1000 - TRANSFORMATIONSBERICHT KG / KM 38 | m | 160 |  | 0 | M | OG11
255 | P.A.AL.IM.112 |  | CAVO ARMATO NON PROPAGANTI L'INCENDIO PER CIRCUITI ESTERNI PER IL SEGNALAMENTO CON FORMAZIONE.....KUNGSBRAND FÜR EXTERNE SCHALTUNGEN ZUM ANZEIGEN MIT TRAINING 3X4 - IN GRÖSSEN VON 1000 - TRANSFORMATIONSBERICHT KG / KM 113 | m | 160 |  | 0 | M | OG11
256 | P.A.AL.IM.113 |  | MORSETTIERA A 12 SPINE PER IMPIANTI DI SEGNALAMENTO E SICUREZZA COMPLETA DI BULLONCINI E STAF.....tikel 825/2550 12-PLUG TERMINAL BOARD FÜR SIGNAL- UND SICHERHEITSANLAGEN, KOMPLETT MIT ABNEHMER UND BEFESTIGUNGSHALTERUNGEN | Cadauno | 15 |  | 0 | M | OG11
257 | P.A.AL.IM.114 |  | CASSETTA TERMINALE IN POLICARBONATO SEMIESPANSO PER MORSETTIERE A 8 20 E 34 MORSETTI PER A.C......INAL POLYCARBONAT SEMIESPANSO FÜR TERMINALS 8 20 UND 34 CLAMPS FÜR A.C.E. UND VOLLSTÄNDIGE BESCHILDERUNG DES KONUSTERMINALS | Cadauno | 15 |  | 0 | M | OG11
258 | P.A.AL.IM.115 |  | Posa in opera di rubinetti di arresto di qualunque tipo…-Posa in opera di rubinetti di arresto di qualunque tipo del model.....tte, der Einträge von IT.RB.A.101 bis IT.RB.A.113 und von IT.RB.A.118 bis IT.RB.A.121; mit einem Nenndurchmesser von 40 mm. | Cadauno | 4 |  | 0 | M | OG11
259 | P.A.AL.IM.116 |  | Fornitura e posa in opera di gruppo statico di continuità assoluta con scomparto batterie incorporato e batterie in dotazi.....freien Stromversorgung mit Nennleistung 3750 VA, erweiterbar bis 5kVA und eigenständigem Betrieb bei 80% bis zu 15 Minuten. | Cadauno | 1 |  | 0 | M | OG11
260 | P.A.AL.IM.117 |  | Giunto di dilatazione a premistoppa con cor…-Giunto di dilatazione a premistoppa con corpo di ghisa, anelli di scorrimento.....per, Bronzengleitführung, Stahlbolzen, Flanschverbindungen, äußerlich lackiert, gemäß UNI-Standards, Nenndurchmesser 40 mm. | Cadauno | 4 |  | 0 | M | OG11
261 | P.A.AL.IM.118 |  | FORNITURA DELL'INSIEME DEI MATERIALI OCCORRENTI PER …-FORNITURA GIUNZIONI PER CAVI A 6,8,12 E 16 CONDUT TORI DA mmq 1; A 2.....ITER VON mmq 2,5; A 2 UND 3 LEITER VON mmq 4 Und mmq 6; MIT 3 LEITERN VON mmq 10; An einen Leiter von mmq 0.666666666666667 | Cadauno | 7 |  | 0 | M | OG11
262 | P.A.OF.CI.001 |  | Fornitura e posa di sistema anticaduta della lunghezza complessiva di 124 ml. Divise in 8 campate. Il tutto per dare l'ope.....iefern und Einbau der Absturzsicherung vor Länge ml 124, die in 8 Felde geteilt. Damit die Anlage fachgerecht gebaut wird. | Cadauno | 1 |  | 0 | M | OG1
263 | P.A.OF.CI.002 |  | Fornitura e posa in opera di lamiera grecata ondulata tipo HI-Bond A55-P770-G6 o similare, in acciaio zincato spessore 10/..... A55-P770-G6 oder ähnlich, als galvanisierter Stahl Dicke 10/10 All dies, alles um die fertige Arbeit fachgerecht zu geben. | m² | 902.33 |  | 0 | M | OG1
264 | P.A.OF.CI.003 |  | Fornitura e posa in opera di PANNELLO di PARETE tipo ISOFIRE WALL o similare spessore 120 mm conprensivo di: - fissaggio a.....eschützt durch abziehbare Folie; - Zertifiziertes Platte EI 30. All dies, alles um die fertige Arbeit fachgerecht zu geben. | m² | 917.85 |  | 0 | M | OG1
265 | P.A.OF.CI.004 |  | Fornitura e posa in opera di PANNELLO di COPERTURA tipo ISOFIRE ROOF o similare spessore 120 mm conprensivo di: - 5 greche.....chützt durch abziehbare Folie; - Zertifiziertes Platte REI 120. All dies, alles um die fertige Arbeit fachgerecht zu geben. | m² | 1020.54 |  | 0 | M | OG1
266 | P.A.OF.CI.005 |  | Fornitura e posa in opera di facciata continua realizzata con profili di acciaio zincato (con sezione delle dimensioni di .....s notwendig ist, um die fertige Arbeit fachgerecht zu geben. Es ist den 50% Perzentual die öffnende Fenster einschließlich. | m² | 295.2 |  | 0 | M | OG1
267 | P.A.OF.CI.006 |  | Fornitura e posa di un portone a libro con telaio senza guida a terra di nuova generazione avente le seguenti caratteristi.....lten, mit Hebemittel. Es ist auch der Einfügung von 5 Bullauge 700x700mm aus bruchsicherem Glas - Abmessungen 4500 x 5500 H | Cadauno | 2 |  | 0 | M | OG1
268 | P.A.OF.CI.007 |  | Fornitura e posa in opera di lastre in calcestruzzo colore grigio, dimensioni 40 x 20 cm spessore 8 cm. con superfocie sab.....gen auf der gesamten Overfläche, die mit Sand und alles andere benötigt ist, um den fertigen Pflaster fachgerecht zu geben. | m² | 42 |  | 0 | M | OG1
269 | P.A.OF.CI.008 |  | Fornitura e posa in opera di lastre in calcestruzzo colore grigio, dimensioni 40 x 20 cm spessore 8 cm., per percorsi tatt.....gen auf der gesamten Overfläche, die mit Sand und alles andere benötigt ist, um den fertigen Pflaster fachgerecht zu geben. | m² | 112 |  | 0 | M | OG1
270 | P.A.OF.CI.009 |  | Fornitura e posa in opera di lastre in calcestruzzo colore giallo, dimensioni 40 x 20 cm spessore 8 cm., per percorsi tatt.....gen auf der gesamten Overfläche, die mit Sand und alles andere benötigt ist, um den fertigen Pflaster fachgerecht zu geben. | m² | 166 |  | 0 | M | OG1
271 | P.A.OF.CI.010 |  | Realizzazione di paratia berlinese di micropali, realizzata come da disegni di progetto, comprensiva di micropali, tiranti.....n und Betonstahlmatten, fä eine Gesamtentwicklung von 85,00 ml. All dies, alles um die fertige Arbeit fachgerecht zu geben. | corpo | 1 |  | 0 | M | OS21
272 | P.A.OF.CI.011 |  | Fornitura e posa in opera di PANNELLO di PARETE tipo ISOFIRE WALL o similare spessore 80 mm conprensivo di: - fissaggio a .....eschützt durch abziehbare Folie; - Zertifiziertes Platte EI 30. All dies, alles um die fertige Arbeit fachgerecht zu geben. | m² | 177.41 |  | 0 | M | OG1
273 | P.A.OF.CI.012 |  | Fornitura e posa in opera di sistema di ripresa di getto per connettere in modo efficace strutture di calcestruzzo realizz.....rschiedlichen Zeitpunkten erstellten Betonstrukturen. Dies alles, um das Bauwerk nach aller Regeln der Kunst durchzuführen. | corpo | 1 |  | 0 | M | OS21
274 | P.A.OF.IM.121 |  | CAVO H07Z1-K TYPE2 Cavo senza guaina non propagante l'incendio e a bassissima emissione di fumi opachi, gas tossici e corr.....Belastung und Zubehör, um die fertige Arbeit fachgerecht. Preis für Lieferung und Einbau: Cavo H07Z1-K type 2 sez. 1x16 mmq | m | 180 |  | 0 | M | OG11
275 | P.A.OF.IM.122 |  | CAVO H07Z1-K TYPE2 Cavo senza guaina non propagante l'incendio e a bassissima emissione di fumi opachi, gas tossici e corr.....Belastung und Zubehör, um die fertige Arbeit fachgerecht. Preis für Lieferung und Einbau: Cavo H07Z1-K type 2 sez. 1x25 mmq | m | 120 |  | 0 | M | OG11
276 | P.A.OF.IM.123 |  | CAVO H07Z1-K TYPE2 Cavo senza guaina non propagante l'incendio e a bassissima emissione di fumi opachi, gas tossici e corr.....elastung und Zubehör, um die fertige Arbeit fachgerecht. Preis für Lieferung und Einbau: Cavo H07Z1-K type 2 sez. 1x120 mmq | m | 130 |  | 0 | M | OG11
277 | P.A.OF.IM.124 |  | CAVO FG16OR16 Cavo con guaina non propagante l'incendio e a ridotta emissione di gas corrosivi in caso di incendio. Caratt.....ndere Belastung und Zubehör, um die fertige Arbeit fachgerecht. Preis für Lieferung und Einbau: Kabel FG16R16 sez. 1x25 mmq | m | 870 |  | 0 | M | OG11
278 | P.A.OF.IM.125 |  | CAVO FG16OR16 Cavo con guaina non propagante l'incendio e a ridotta emissione di gas corrosivi in caso di incendio. Caratt.....ndere Belastung und Zubehör, um die fertige Arbeit fachgerecht. Preis für Lieferung und Einbau: Kabel FG16R16 sez. 1x50 mmq | m | 1350 |  | 0 | M | OG11
279 | P.A.OF.IM.126 |  | CAVO FG16OR16 Cavo con guaina non propagante l'incendio e a ridotta emissione di gas corrosivi in caso di incendio. Caratt.....ndere Belastung und Zubehör, um die fertige Arbeit fachgerecht. Preis für Lieferung und Einbau: Kabel FG16R16 sez. 1x16 mmq | m | 140 |  | 0 | M | OG11
280 | P.A.OF.IM.127 |  | CAVO FG16OR16 Cavo con guaina non propagante l'incendio e a ridotta emissione di gas corrosivi in caso di incendio. Caratt.....ere Belastung und Zubehör, um die fertige Arbeit fachgerecht. Preis für Lieferung und Einbau: Kabel FG16OR16 sez. 2x2,5 mmq | m | 200 |  | 0 | M | OG11
281 | P.A.OF.IM.128 |  | CAVO FG16OR16 Cavo con guaina non propagante l'incendio e a ridotta emissione di gas corrosivi in caso di incendio. Caratt.....ndere Belastung und Zubehör, um die fertige Arbeit fachgerecht. Preis für Lieferung und Einbau: Kabel FG16OR16 sez. 2x4 mmq | m | 200 |  | 0 | M | OG11
282 | P.A.OF.IM.129 |  | CAVO FG16OR16 Cavo con guaina non propagante l'incendio e a ridotta emissione di gas corrosivi in caso di incendio. Caratt.....ndere Belastung und Zubehör, um die fertige Arbeit fachgerecht. Preis für Lieferung und Einbau: Kabel FG16OR16 sez. 2x6 mmq | m | 1400 |  | 0 | M | OG11
283 | P.A.OF.IM.131 |  | CAVO FG16OM16 Cavo con guaina non propagante l'incendio e a bassissima emissione di fumi opachi, gas tossici e corrosivi i.....ndere Belastung und Zubehör, um die fertige Arbeit fachgerecht. Preis für Lieferung und Einbau: Kabel FG16M16 sez. 1x25 mmq | m | 2715 |  | 0 | M | OG11
284 | P.A.OF.IM.132 |  | CAVO FG16OM16 Cavo con guaina non propagante l'incendio e a bassissima emissione di fumi opachi, gas tossici e corrosivi i.....ndere Belastung und Zubehör, um die fertige Arbeit fachgerecht. Preis für Lieferung und Einbau: Kabel FG16M16 sez. 1x35 mmq | m | 10 |  | 0 | M | OG11
285 | P.A.OF.IM.133 |  | CAVO FG16OM16 Cavo con guaina non propagante l'incendio e a bassissima emissione di fumi opachi, gas tossici e corrosivi i.....andere Belastung und Zubehör, um die fertige Arbeit fachgerecht. Preis für Lieferung und Einbau: Cavo FG16M16 sez. 1x50 mmq | m | 20 |  | 0 | M | OG11
286 | P.A.OF.IM.134 |  | CAVO FG16OM16 Cavo con guaina non propagante l'incendio e a bassissima emissione di fumi opachi, gas tossici e corrosivi i.....ndere Belastung und Zubehör, um die fertige Arbeit fachgerecht. Preis für Lieferung und Einbau: Kabel FG16M16 sez. 1x70 mmq | m | 35 |  | 0 | M | OG11
287 | P.A.OF.IM.135 |  | CAVO FG16OM16 Cavo con guaina non propagante l'incendio e a bassissima emissione di fumi opachi, gas tossici e corrosivi i.....ndere Belastung und Zubehör, um die fertige Arbeit fachgerecht. Preis für Lieferung und Einbau: Kabel FG16M16 sez. 1x95 mmq | m | 70 |  | 0 | M | OG11
288 | P.A.OF.IM.136 |  | CAVO FG16OM16 Cavo con guaina non propagante l'incendio e a bassissima emissione di fumi opachi, gas tossici e corrosivi i.....ere Belastung und Zubehör, um die fertige Arbeit fachgerecht. Preis für Lieferung und Einbau: Kabel FG16OM16 sez. 2x1,5 mmq | m | 1285 |  | 0 | M | OG11
289 | P.A.OF.IM.137 |  | CAVO FG16OM16 Cavo con guaina non propagante l'incendio e a bassissima emissione di fumi opachi, gas tossici e corrosivi i.....ere Belastung und Zubehör, um die fertige Arbeit fachgerecht. Preis für Lieferung und Einbau: Kabel FG16OM16 sez. 2x2,5 mmq | m | 830 |  | 0 | M | OG11
290 | P.A.OF.IM.139 |  | CAVO FG16OM16 Cavo con guaina non propagante l'incendio e a bassissima emissione di fumi opachi, gas tossici e corrosivi i.....ere Belastung und Zubehör, um die fertige Arbeit fachgerecht. Preis für Lieferung und Einbau: Kabel FG16OM16 sez. 3x2,5 mmq | m | 1485 |  | 0 | M | OG11
291 | P.A.OF.IM.140 |  | CAVO FG16OM16 Cavo con guaina non propagante l'incendio e a bassissima emissione di fumi opachi, gas tossici e corrosivi i.....ndere Belastung und Zubehör, um die fertige Arbeit fachgerecht. Preis für Lieferung und Einbau: Kabel FG16OM16 sez. 3x4 mmq | m | 460 |  | 0 | M | OG11
292 | P.A.OF.IM.141 |  | CAVO FG16OM16 Cavo con guaina non propagante l'incendio e a bassissima emissione di fumi opachi, gas tossici e corrosivi i.....ere Belastung und Zubehör, um die fertige Arbeit fachgerecht. Preis für Lieferung und Einbau: Kabel FG16OM16 sez. 4x1,5 mmq | m | 165 |  | 0 | M | OG11
293 | P.A.OF.IM.142 |  | CAVO FG16OM16 Cavo con guaina non propagante l'incendio e a bassissima emissione di fumi opachi, gas tossici e corrosivi i.....ere Belastung und Zubehör, um die fertige Arbeit fachgerecht. Preis für Lieferung und Einbau: Kabel FG16OM16 sez. 4x2,5 mmq | m | 180 |  | 0 | M | OG11
294 | P.A.OF.IM.143 |  | CAVO FG16OM16 Cavo con guaina non propagante l'incendio e a bassissima emissione di fumi opachi, gas tossici e corrosivi i.....ndere Belastung und Zubehör, um die fertige Arbeit fachgerecht. Preis für Lieferung und Einbau: Kabel FG16OM16 sez. 4x4 mmq | m | 320 |  | 0 | M | OG11
295 | P.A.OF.IM.144 |  | CAVO FG16OM16 Cavo con guaina non propagante l'incendio e a bassissima emissione di fumi opachi, gas tossici e corrosivi i.....ere Belastung und Zubehör, um die fertige Arbeit fachgerecht. Preis für Lieferung und Einbau: Kabel FG16OM16 sez. 7x1,5 mmq | m | 360 |  | 0 | M | OG11
296 | P.A.OF.IM.145 |  | CAVO FG16OM16 Cavo con guaina non propagante l'incendio e a bassissima emissione di fumi opachi, gas tossici e corrosivi i.....ndere Belastung und Zubehör, um die fertige Arbeit fachgerecht. Preis für Lieferung und Einbau: Kabel FG16OM16 sez. 3x6 mmq | m | 270 |  | 0 | M | OG11
297 | P.A.OF.IM.146 |  | CAVO FG16(O)H2R16 Cavo con guaina schermato non propagante l'incendio e a ridotta emissione di gas corrosivi in caso di in.....und Verlegung Jede Leistungen und Zubehörteile damit die Anlage fachgerecht gebaut wird. Kosten für Lieferung und Verlegung | m | 150 |  | 0 | M | OG11
298 | P.A.OF.IM.147 |  | CAVO CON GUAINA SCHERMATO A BASSISSIMA EMISSIONE FG16(O)H2M16 Cavo con guaina schermato non propagante l'incendio e a bass.....nkosten, die für die Durchführung nach aller Regeln der Kunst getragen werden müssen. Preis für Lieferung und Installation. | m | 455 |  | 0 | M | OG11
299 | P.A.OF.IM.161 |  | QUADRO ELETTRICO Quadro BT per installazione a parete in lamiera di acciaio per distribuzione principale e secondaria idon.....hgerecht zu geben. Preis für Lieferung und Verlegen: Quadro elettrico BT generale di consegna Q_GEN (vedi schemi unifilari) | Cadauno | 1 |  | 0 | M | OG11
300 | P.A.OF.IM.162 |  | QUADRO ELETTRICO Quadro BT per installazione a parete in lamiera di acciaio per distribuzione principale e secondaria idon.....Arbeit fachgerecht zu geben. Preis für Lieferung und Verlegen: Quadro elettrico BT di rimessa Q_RIM (vedi schemi unifilari) | Cadauno | 1 |  | 0 | M | OG11
301 | P.A.OF.IM.163 |  | QUADRO ELETTRICO Quadro BT per installazione a parete in lamiera di acciaio per distribuzione principale e secondaria idon.....eis für Lieferung und Verlegen: Quadro elettrico BT per colonnine "parking" ed armadi reflui Q_PARK (vedi schemi unifilari) | Cadauno | 1 |  | 0 | M | OG11
302 | P.A.OF.IM.181 |  | Collegamento ai ferri dell'armatura del cemento armato o di grandi masse metalliche. Caratteristiche costruttive. - condut.....d Installation: Verbindung zum Erder von Fundamenten oder Trägern mit Bewehrungseisen aus Zinkstahl Ø10mm und Sonderklemmen | Cadauno | 140 |  | 0 | M | OG11
303 | P.A.OF.IM.182 |  | Collegamento equipotenziale di masse metalliche. Caratteristiche costruttive: - cavo tipo H07Z1-K type 2 non propagante l'.....reis für Lieferung und Verlegen: Connessione equipotenziale alla bandella di rame con cavo tipo H07Z1-K Type 2 1x16 mm2 G/V | Cadauno | 450 |  | 0 | M | OG11
304 | P.A.OF.IM.200 |  | CENTRALINA DI COMANDO Centralina di comando motorizzazioni finestre. Caratteristiche costruttive e funzionali: - contenito..... Arbeit fachgerecht zu geben Preis für Lieferung und Verlegen: Kontrolltafell für die Motorisierung der Fenster: 6 Ausgänge | Cadauno | 1 |  | 0 | M | OG11
305 | P.A.OF.IM.201 |  | CENTRALINA DI COMANDO Centralina di comando motorizzazioni finestre. Caratteristiche costruttive e funzionali: - contenito..... Arbeit fachgerecht zu geben Preis für Lieferung und Verlegen: Kontrolltafell für die Motorisierung der Fenster: 4 Ausgänge | Cadauno | 1 |  | 0 | M | OG11
306 | P.A.OF.IM.202 |  | GRUPPO SENSORI Gruppo di sensori per rilevamento dei parametri ambientali a servizio delle centraline di comando delle mot.....ede andere Verpflichtung und Vervollständigungsmitte für der Arbeit fachgerecht zu geben Preis für Lieferung und Verlegen: | Cadauno | 1 |  | 0 | M | OG11
307 | P.A.OF.IM.203 |  | Quadro prese serie industriale completo di punto alimentazione equivalente costituito dall'insieme dei diversi elementi ne.....und Vervollständigungsmitte für der Arbeit fachgerecht zu geben Preis für Lieferung und Verlegen: Quadretto prese tipo "A" | Cadauno | 6 |  | 0 | M | OG11
308 | P.A.OF.IM.204 |  | Quadro prese serie industriale completo di punto alimentazione equivalente costituito dall'insieme dei diversi elementi ne.....und Vervollständigungsmitte für der Arbeit fachgerecht zu geben Preis für Lieferung und Verlegen: Quadretto prese tipo "B" | Cadauno | 2 |  | 0 | M | OG11
309 | P.A.OF.IM.205 |  | Colonnina di distribuzione in acciaio inox per alimentazione treni in stazionamento, completa di basamento in cls. Caratte.....nkosten, die für die Durchführung nach aller Regeln der Kunst getragen werden müssen. Preis für Lieferung und Installation. | Cadauno | 2 |  | 0 | M | OG11
310 | P.A.OF.IM.221 |  | Apparecchio a plafone stagno in acciaio composto da corpo, schermo, diffusore e riflettore. Caratteristiche costruttive: -.....geben Preis für Lieferung und Verlegen: Apparecchio illuminante a LED stagno in acciaio con schermo in vetro P=98W 12672 lm | Cadauno | 26 |  | 0 | M | OG11
311 | P.A.OF.IM.222 |  | Apparecchio a plafone stagno in acciaio composto da corpo, schermo, diffusore, riflettore e kit per alimentazione di emerg.....ung und Verlegen: Apparecchio illuminante a LED stagno in acciaio con schermo in vetro P=98W 12672 lm e kit di emergenza 1h | Cadauno | 25 |  | 0 | M | OG11
312 | P.A.OF.IM.223 |  | Apparecchio a plafone stagno in acciaio inox AISI 304 composto da corpo, schermo, diffusore e riflettore. Caratteristiche .....n Preis für Lieferung und Verlegen: Apparecchio illuminante a LED stagno in acciaio inox con schermo in vetro P=22W 2110 lm | Cadauno | 23 |  | 0 | M | OG11
313 | P.A.OF.IM.224 |  | Apparecchio a plafone stagno in acciaio inox AISI 304 composto da corpo, schermo, diffusore e riflettore. Caratteristiche .....und Verlegen: Apparecchio illuminante a LED stagno in acciaio inox con schermo in vetro P=22W 2110 lm e kit di emergenza 1h | Cadauno | 24 |  | 0 | M | OG11
314 | P.A.OF.IM.225 |  | Apparecchio a plafone stagno in estruso di alluminio composto da corpo, schermo, diffusore e riflettore. Caratteristiche c.....für Lieferung und Verlegen: Apparecchio illuminante a LED stagno in alluminio anodizzato con schermo in vetro P=40W 4400 lm | Cadauno | 89 |  | 0 | M | OG11
315 | P.A.OF.IM.226 |  | ARMATURA DA ESTERNO A LED. Caratteristiche costruttive: - Corpo e telaio in alluminio pressofuso con una sezione a bassiss.....ür Lieferung und Verlegen: Apparecchio illuminante di tipo stradale a LED in alluminio con ottica asimmetrica P=25W 2871 lm | Cadauno | 11 |  | 0 | M | OG11
316 | P.A.OF.IM.227 |  | Apparecchio per illuminazione/segnalazione di sicurezza adatto all'installazione a parete. Caratteristiche costruttive: - .....geben Preis für Lieferung und Verlegen: Apparecchio per segnalazione di sicurezza, versione SE, lampada a LED, autonomia 1h | Cadauno | 8 |  | 0 | M | OG11
317 | P.A.OF.IM.301 |  | PULSANTE MANUALE IN CUSTODIA METALLICA Pulsante manuale di allarme incendio convenzionale in custodia metallica. Caratteri.....der Arbeit fachgerecht zu geben Preis für Lieferung und Verlegen Pulsante manuale rivelazione incendi in custodia metallica | Cadauno | 7 |  | 0 | M | OG11
318 | P.A.OF.IM.305 |  | INGEGNERIA E COLLAUDO Ingegneria e attivazione dell'impianto di rivelazione incendi eseguita da tecnici altamente speciali.....Jede andere Verpflichtung und Vervollständigungsmitte für der Arbeit fachgerecht zu geben Preis für Lieferung und Verlegen | Cadauno | 1 |  | 0 | M | OG11
319 | P.A.OF.IM.321 |  | INGEGNERIA E COLLAUDO Ingegneria e attivazione dell'impianto antintrusione eseguita da tecnici altamente specializzati, co.....Jede andere Verpflichtung und Vervollständigungsmitte für der Arbeit fachgerecht zu geben Preis für Lieferung und Verlegen | Cadauno | 1 |  | 0 | M | OG11
320 | P.A.OF.IM.341 |  | Centrale di diffusione sonora conforme allo standard UNI ISO 7240-19, composta da interfacce, amplificatori, switch da ins.....jede andere Verpflichtung und Vervollständigungsmitte für der Arbeit fachgerecht zu geben Preis für Lieferung und Verlegen | Cadauno | 1 |  | 0 | M | OG11
321 | P.A.OF.IM.361 |  | CONVERTITORE FO/RAME Cassetta per derivazione terminale ad utenze con connessione IP in rame. Caratteristiche costruttive .....jede andere Verpflichtung und Vervollständigungsmitte für der Arbeit fachgerecht zu geben Preis für Lieferung und Verlegen | Cadauno | 2 |  | 0 | M | OG11
322 | P.A.OF.IM.362 |  | ACCESS POINT WIFI Access Point Wifi entro cassetta metallica con convertitore FO/rame. Caratteristiche costruttive e funzi..... Stahlabzweigdose, inklusive Frequenzumformer F.O./ Kupfer, Spannungsversorgung und Verteilerbox mit Sichtfenster Typ F.O. | Cadauno | 5 |  | 0 | M | OG11
323 | P.A.OF.IM.363 |  | PRESA IMPIANTI DI TELECOMUNICAZIONE TIPO RJ45 Prese impianti di telecomunicazione tipo RJ45 metallica per installazione a .....jede andere Verpflichtung und Vervollständigungsmitte für der Arbeit fachgerecht zu geben Preis für Lieferung und Verlegen | Cadauno | 2 |  | 0 | M | OG11
324 | P.A.OF.IM.364 |  | Apparato attivo (switch) adatto all'installazione in armadio rack 19" o su mensola. Caratteristiche costruttive e funziona..... geben Preis für Lieferung und Verlegen: Switch layer 3 full Gigabit 24 slot SFP (8 porte FO e 2 porte RJ45) temp. -40÷75°C | Cadauno | 1 |  | 0 | M | OG11
325 | P.A.OF.IM.401 |  | SISTEMA DI INTEBLOCCHI A CHIAVE Sistema di interblocchi a chiave per la messa in sicurezza dell’intera rimessa, comprensiv.....nkosten, die für die Durchführung nach aller Regeln der Kunst getragen werden müssen. Preis für Lieferung und Installation: | Cadauno | 1 |  | 0 | M | OG11
326 | P.A.OF.IM.410 |  | DISPOSITIVO PORTATILE DI MESSA A TERRA - “FIORETTO” Dispositivo portatile di messa a terra ed in cortocircuito per linee d.....nkosten, die für die Durchführung nach aller Regeln der Kunst getragen werden müssen. Preis für Lieferung und Installation: | Cadauno | 2 |  | 0 | M | OG11
327 | P.A.OF.IM.441 |  | Caratteristiche esecutive: - Smontaggio ordinato dei seguenti componenti impiantistici (secondo indicazioni di dettaglio d.....hführung der Intervention: Intervento di rimozione, smaltimento e/o recupero di impianti elettrici esistenti nella rimessa. | Cadauno | 1 |  | 0 | M | OG11
328 | P.A.OF.IM.442 |  | L’intervento comprende le apparecchiature elettriche e speciali installate nei marciapiedi di binario, alimentate da cavid.....Verpflichtung und Vervollständigungsmitte für der Arbeit fachgerecht zu geben Preis für die Durchführung der Intervention. | Cadauno | 1 |  | 0 | M | OG11
329 | P.A.OF.IM.501 |  | ARMADIO DA ESTERNO PER CARICO ACQUA, SCARICO REFLUI E RISCIACQUO WC TRENO CON POSTAZIONE REMOTA DI ALLACCIO Armadio instal.....nkosten, die für die Durchführung nach aller Regeln der Kunst getragen werden müssen. Preis für Lieferung und Installation: | Cadauno | 2 |  | 0 | M | OG11
330 | P.A.OF.IM.521 |  | POMPA DI SOLLEVAMENTO ACQUE GRIGIE Pompa di sollevamento acque grigie sommersa. Caratteristiche costruttive: - corpo in ac.....gsmitte für der Arbeit fachgerecht zu geben Preis für Lieferung und Verlegen Tauch Schmutzwasserpumpe DN 32 Q=8mc/h H=78kPa | Cadauno | 2 |  | 0 | M | OG11
331 | P.A.OF.IM.522 |  | QUADRO ELETTRICO PER POMPA DI SOLLEVAMENTO Quadro elettrico per comando, ad avviamento diretto, e controllo della pompa o .....ndigungsmitte für der Arbeit fachgerecht zu geben Preis für Lieferung und Verlegen Schalttafel für Wasserhebepumpen P<=3kW | Cadauno | 1 |  | 0 | M | OG11
332 | P.A.OF.IM.523 |  | LIVELLOSTATO A GALLEGGIANTE Caratteristiche costruttive: - galleggiante in materiale plastico resistente ai fluidi aggress.....jede andere Verpflichtung und Vervollständigungsmitte für der Arbeit fachgerecht zu geben Preis für Lieferung und Verlegen | Cadauno | 3 |  | 0 | M | OG11
333 | P.A.OF.IM.551 |  | IDRANTE SOPRASUOLO Idrante soprasuolo con attacchi di tipo storz. Caratteristiche costruttive: - idrante in ghisa con vern.....jede andere Verpflichtung und Vervollständigungsmitte für der Arbeit fachgerecht zu geben Preis für Lieferung und Verlegen | Cadauno | 2 |  | 0 | M | OG11
334 | P.A.OF.IM.552 |  | CORREDO IDRANTE SOPRASUOLO O SOTTOSUOLO Corredo idrante composto da: - cassetta di contenimento attrezzature per singolo i.....jede andere Verpflichtung und Vervollständigungsmitte für der Arbeit fachgerecht zu geben Preis für Lieferung und Verlegen | Cadauno | 3 |  | 0 | M | OG11
335 | P.A.OF.IM.553 |  | ESTINTORE A POLVERE CARRELLATO Caratteristiche costruttive: - serbatoio in acciaio verniciato, trattato esternamente con s.....jede andere Verpflichtung und Vervollständigungsmitte für der Arbeit fachgerecht zu geben Preis für Lieferung und Verlegen | Cadauno | 4 |  | 0 | M | OG11
336 | P.A.OF.IM.554 |  | ESTINTORE A BIOSSIDO DI CARBONIO PORTATILE Caratteristiche costruttive: - serbatoio in acciaio verniciato, trattato estern.....jede andere Verpflichtung und Vervollständigungsmitte für der Arbeit fachgerecht zu geben Preis für Lieferung und Verlegen | Cadauno | 1 |  | 0 | M | OG11
337 | P.A.OF.IM.555 |  | BACHECA INFORMATIVA Caratteristiche costruttive: - cornice in alluminio anodizzato - parete posteriore in lamiera - fronta.....jede andere Verpflichtung und Vervollständigungsmitte für der Arbeit fachgerecht zu geben Preis für Lieferung und Verlegen | Cadauno | 9 |  | 0 | M | OG11
338 | P.A.OF.IM.556 |  | CARTELLO DI SICUREZZA Cartello segnaletico relativo alla sicurezza come cartello di divieto, avvertimento, prescrizione, s.....jede andere Verpflichtung und Vervollständigungsmitte für der Arbeit fachgerecht zu geben Preis für Lieferung und Verlegen | Cadauno | 36 |  | 0 | M | OG11
339 | P.A.OF.IM.581 |  | TUBAZIONE IN ALLUMINIO A BARRA CAVA PER FLUIDI NON PERICOLOSI Sistema modulare di tubazione a barra cava con giunti predis.....jede andere Verpflichtung und Vervollständigungsmitte für der Arbeit fachgerecht zu geben Preis für Lieferung und Verlegen | m | 250 |  | 0 | M | OG11
340 | P.A.OF.IM.582 |  | VALVOLA DI INTERCETTAZIONE PER SISTEMA A BARRE Valvola di intercettazione a sfera da installare su sistema modulare di tub.....jede andere Verpflichtung und Vervollständigungsmitte für der Arbeit fachgerecht zu geben Preis für Lieferung und Verlegen | Cadauno | 4 |  | 0 | M | OG11
341 | P.A.OF.IM.583 |  | PUNTO PRESA AD INNESTO RAPIDO PER SISTEMA A BARRE CAVE Presa ad innesto rapido da installare su sistema modulare di tubazi.....jede andere Verpflichtung und Vervollständigungsmitte für der Arbeit fachgerecht zu geben Preis für Lieferung und Verlegen | Cadauno | 26 |  | 0 | M | OG11
342 | P.A.OF.IM.584 |  | PUNTO SCARICO CONDENSA PER SISTEMA A BARRE CAVE Scarico condensa da installare su sistema modulare di tubazione a barra ca.....jede andere Verpflichtung und Vervollständigungsmitte für der Arbeit fachgerecht zu geben Preis für Lieferung und Verlegen | Cadauno | 3 |  | 0 | M | OG11
343 | P.A.OF.IM.585 |  | MANOMETRO PER SISTEMA A BARRE CAVE Manometro da installare su sistema modulare di tubazione a barra cava con giunti predis.....jede andere Verpflichtung und Vervollständigungsmitte für der Arbeit fachgerecht zu geben Preis für Lieferung und Verlegen | Cadauno | 2 |  | 0 | M | OG11
344 | P.A.OF.IM.586 |  | GIUNTO DIELETTRICO PN 16 Giunto dielettrico monolitico. Caratteristiche costruttive: - tronchetto tubolare in acciaio - ra.....nkosten, die für die Durchführung nach aller Regeln der Kunst getragen werden müssen. Preis für Lieferung und Installation: | Cadauno | 1 |  | 0 | M | OG11
345 | P.A.OF.IM.601 |  | FINITURA ESTERNA IN PVC PER COIBENTAZIONE Fogli auto avvolgenti e/o rivestimenti per tubazioni e pezzi speciali. Caratteri.....jede andere Verpflichtung und Vervollständigungsmitte für der Arbeit fachgerecht zu geben Preis für Lieferung und Verlegen | m² | 3.45 |  | 0 | M | OG11
346 | P.A.OF.IM.602 |  | FINITURA ESTERNA IN LAMIERINO DI ALLUMINIO PER COIBENTAZIONE Caratteristiche costruttive: - alluminio puro, resistente agl.....jede andere Verpflichtung und Vervollständigungsmitte für der Arbeit fachgerecht zu geben Preis für Lieferung und Verlegen | m² | 171.3 |  | 0 | M | OG11
347 | P.A.OF.IM.603 |  | AEROTERMO VERTICALE ECM IN ACCIAIO ZINCATO Aerotermo ad installazione verticale con lancio orizzontale con motore brushles.....d Installation: Vertikale ECM Heißluftheizung aus Zinkstahl 3r P=16,73kW - Code: A2 (Sabiana/Atlas ECM 23 od. gleichwertig) | Cadauno | 14 |  | 0 | M | OG11
348 | P.A.OF.IM.604 |  | AEROTERMO VERTICALE ECM IN ACCIAIO ZINCATO Aerotermo ad installazione verticale con lancio orizzontale con motore brushles.....d Installation: Vertikale ECM Heißluftheizung aus Zinkstahl 3r P=28,40kW - Code: A3 (Sabiana/Atlas ECM 43 od. gleichwertig) | Cadauno | 6 |  | 0 | M | OG11
349 | P.A.OF.IM.605 |  | CONTROLLORE DI AEROTERMI ECM PER AMBIENTI INDUSTRIALI Controllore di aerotermi ECM per ambienti industriali con segnale di.....unst getragen werden müssen. Preis für Lieferung und Installation Controller für ECM Heißluftheizungen für Industriegebäude | Cadauno | 4 |  | 0 | M | OG11
350 | P.A.OF.IM.606 |  | PROGRAMMATORE ORARIO PER AMBIENTI INDUSTRIALI Programmatore orario settimanale a due canali per gestione on/off e attenuaz..... aller Regeln der Kunst getragen werden müssen. Preis für Lieferung und Installation Zeitprogrammierer für Industriegebäude | Cadauno | 1 |  | 0 | M | OG11
351 | P.A.OF.IM.607 |  | POMPA A ROTORE BAGNATO ELETTRONICA Caratteristiche costruttive: - corpo in ghisa - girante in materiale composito rinforza.....jede andere Verpflichtung und Vervollständigungsmitte für der Arbeit fachgerecht zu geben Preis für Lieferung und Verlegen | Cadauno | 1 |  | 0 | M | OG11
352 | P.A.OF.IM.608 |  | GIUNTO DIELETTRICO PN 25 Giunto dielettrico monolitico. Caratteristiche costruttive: - tronchetto tubolare in acciaio - ra.....nkosten, die für die Durchführung nach aller Regeln der Kunst getragen werden müssen. Preis für Lieferung und Installation: | Cadauno | 2 |  | 0 | M | OG11
353 | P.A.OF.IM.701 |  | INTERVENTO DI DEMOLIZIONE E/O SMANTELLAMENTO, SMALTIMENTO E/O RECUPERO DI IMPIANTI MECCANICI ESISTENTI Caratteristiche ese.....jede andere Verpflichtung und Vervollständigungsmitte für der Arbeit fachgerecht zu geben Preis für Lieferung und Verlegen | Cadauno | 1 |  | 0 | M | OG11
354 | P.A.OF.IM.702 |  | CHIUSINO IN GHISA SFEROIDALE SERVOASSISTITO Chiusino d'ispezione, costituito da coperchio e telaio. Caratteristiche costru.....Regeln der Kunst getragen werden müssen. Gusseisenabdeckung aus Sphäroguss mit Servohilfe Klasse D400 lichtes Maß 750x750mm | Cadauno | 2 |  | 0 | M | OG11
355 | P.A.OF.IM.703 |  | CHIUSINO IN GHISA SFEROIDALE SERVOASSISTITO Chiusino d'ispezione, costituito da coperchio e telaio. Caratteristiche costru.....n. Preis für Lieferung und Installation: Gusseisenabdeckung aus Sphäroguss mit Servohilfe Klasse D400 lichtes Maß 700x450mm | Cadauno | 4 |  | 0 | M | OG11
356 | SS.AL.I.2 02.A |  | POSA IN OPERA DI SCARICATORI SU INTELAIATURA GIA' PREDISPOSTA AVVERTENZE 5001566 POSA IN OPERA DI SCARICATORI SONO COMPRES.....: - DIE LIEFERUNG DER UNTERSTÜTZUNG - DIE AUSFÜHRUNG DER VERBINDUNGEN ZWISCHEN DEN ENTLADERN -AUF DER ARBEIT DER DOWNLOADER | Cadauno | 19 |  | 0 | M | OG11
357 | SS.CB.E.1 03.A |  | FORNITURA DI PICCHETTI PER LE INDICAZIONI IN CORRISPONDENZA DEI GIUNTI ISOLANTI DEI CIRCUITI DI BINARIO E DEL LIMITE DEI C.....DER GRENZEN DER DEVIAT-IMMOBILISIERUNGSKREISE - Lieferung BETONBETTEN FÜR BINÄRKREISE FÜR G.I. UND DEVIATOI IMMOBILISIERUNG | Cadauno | 20 |  | 0 | M | OG11
358 | SS.CB.E.2 09.A |  | POSA IN OPERA DI PICCHETTI DI CEMENTO PER LE INDICAZIONI IN CORRISPONDENZA DEI GIUNTI ISOLANTI DEI C.D.B. E DEL LIMITE DEI.....REISES VON DEVECIES TELECO ... - - - POSA PICKETS IN KORRESPONDENZ VON VERBINDUNGEN VON C.D.B. UND DEVIATOI IMMOBILISIERUNG | Cadauno | 20 |  | 0 | M | OG11
359 | SS.CB.E.4 01.A |  | ALLESTIMENTO COMPLETO C.D.B. KOMPLETTES SETUP C.D.B. | Cadauno | 10 |  | 0 | M | OG11
360 | SS.CB.E.4 02.A |  | ALLESTIMENTO DI GIUNTO ISOLANTE DI ROTAIA COMPRESA LA POSA DELLA SOTTOSUOLA EVENTUALMENTE OCCORRENTE, ESCLUSA LA FORATURA .....OLUTION ERFORDERLICHEN SUBSOLE, AUSGENOMMEN DAS BOHREN DER SCHIENE. - ISOLIERTE VERBUNDENE AUSRÜSTUNG FÜR JEDE ART SCHIENEN | Cadauno | 20 |  | 0 | M | OG11
361 | SS.CE.A.2 01.A |  | POSA IN OPERA E ALLESTIMENTO COMPLETO DI CASSETTE DI GIUNZIONE E SMISTAMENTO OVVERO DI TERMINALI DI QUALSIASI TIPO AVVERTE.....GUNG UND EINRICHTUNG VON VERBINDUNGSKÄSTEN UND SMISTAMENT ... -LEGUNG UND EINRICHTUNG EINER Verbindungsstelle und Rangieren | Cadauno | 15 |  | 0 | M | OG11
362 | SS.CE.A.2 01.B |  | POSA IN OPERA E ALLESTIMENTO COMPLETO DI CASSETTE DI GIUNZIONE E SMISTAMENTO OVVERO DI TERMINALI DI QUALSIASI TIPO AVVERTE.....UNG VON VERBINDUNGSKÄSTEN UND RANGIEREN ...- FÜR JEDES KABELVERHALTEN, DAS IN EINEM KASTEN EINGEFÜHRT UND GESCHLOSSEN WIRD. | Cadauno | 62 |  | 0 | M | OG11
363 | SS.CE.A.2 01.C |  | POSA IN OPERA E ALLESTIMENTO COMPLETO DI CASSETTE DI GIUNZIONE E SMISTAMENTO OVVERO DI TERMINALI DI QUALSIASI TIPO AVVERTE.....NSTALLATION VON VERTEILERKÄSTEN UND BAUSTELLEN IST C ... - FÜR JEDEN LEITER DES EINGEFÜHRTEN UND NICHT VERLÄNGERTEN KABELS. | Cadauno | 15 |  | 0 | M | OG11
364 | SS.CE.B.1 01.A |  | FORNITURA DI BASI PREFABBRICATE IN CALCESTRUZZO PER CASSETTE DI GIUNZIONE E SMISTAMENTO O PER CASSETTE TERMINALI DI QUALSI.....ÜR VERBINDUNGSKÄSTEN UND RANGIEREN ODER FÜR KLEINKASTEN JEDER ART - LIEFERUNG VON BASISEN FÜR KASSETTEN UNTER VIER KLAMMERN | Cadauno | 15 |  | 0 | M | OG11
365 | SS.CE.B.1 01.C |  | FORNITURA DI BASI PREFABBRICATE IN CALCESTRUZZO PER CASSETTE DI GIUNZIONE E SMISTAMENTO O PER CASSETTE TERMINALI DI QUALSI.....VERBINDUNGS- UND LAGERBOXEN ODER FÜR KASSETTEN TERMINALER KASSETTEN JEGLICHER ART - BASISVERSORGUNG FÜR KASSETTENANSCHLÜSSE | Cadauno | 15 |  | 0 | M | OG11
366 | SS.CE.C.1 01.A |  | FORNITURA DI CUNICOLI IN CEMENTO AD ELEMENTI, COMPLETI DEL RELATIVO COPERCHIO PER PROTEZIONE DEI CAVI, TUBAZIONI, ECCETERA.....ARNUNGEN 5001594 STOLLEN... -LIEFERUNG VON STOLLEN FÜR INTERNEN ABSCHNITT VON 50x50 mm (50 MILLIMETER FÜNFZIG MAL FÜNFZIG) | m | 250 |  | 0 | M | OG11
367 | SS.CE.C.1 02.A |  | FORNITURA DI CUNICOLI IN CEMENTO AD ELEMENTI A SE…-FORNITURA CUNICOLI A SEMPLICE GOLA PER PROTEZIONE DEI CAVI, CONFORMI AL.....V.318 FS UND DEN ENTSPRECHENDEN TECHNISCHEN UND TESTNORMEN FÜR DEN INNENABSCHNITT 120x100 mm (MILLIMETER HUNDERTH PRO ZENT) | m | 90 |  | 0 | M | OG11
368 | SS.CE.C.1 03.B |  | FORNITURA CUNICOLI A DOPPIA GOLA PER PROTEZIONE CAVI CONFORMI AL DISEGNO FS V.317 ED ALLE RELATIVE NORME TECNICHE E DI COL.....DEN INTERNEN ABSCHNITT DER RILLEN VON 190x100 mm UND 60x100 mm (MILLIMETER Hundertzweiundneunzig PROZENT UND MILLIMETRI SES | m | 70 |  | 0 | M | OG11
369 | SS.CE.C.1 03.C |  | FORNITURA CUNICOLI PER PROTEZIONE DI GIUNTI E BLOCCAGGI CONFORMI AL DISEGNO T.T. 3134 ED ALLE RELATIVE NORME TECNICHE DI C.....ER RILLEN beziehungsweise VON mm 240x145 (Zweihundertundvierzig mal einhundert vierzig) UND mm 110x140 (einhundertzehn mal) | m | 220 |  | 0 | M | OG11
370 | SS.CE.C.2 04.A |  | POSA IN OPERA DI CUNICOLI, TUBI IN CEMENTO O TUBI IN PVC PER CONTEGNO CAVI AVVERTENZE 500160…-POSA IN OPERA CUNICOLI DI CU..... VON STOLLEN IN DER TARIFSTELLE: SS.CE.C.102.A LEGUNG IN BAHNHOF, IN BAHNSTEIG ODER IN DER NÄHE DER GLEISE ODER ÜBERQUERUNG | m | 90 |  | 0 | M | OG11
371 | SS.CE.C.2 04.D |  | POSA IN OPERA DI CUNICOLI, TUBI IN CEMENTO O TUBI IN PVC PER CONTEGNO CAVI AVVERTENZE 5…-POSA IN OPERA DI CUNICOLI DI mm 5.....N VON 50 X 50 mm (fünfzig mal fünfzig MILLIMETER) LOSE LEGUNG, IM BAHNSTEIG ODER IN DER NÄHE VON GLEISE ODER IN ÜBERQUERUNG | m | 250 |  | 0 | M | OG11
372 | SS.CE.C.2 04.L |  | POSA IN OPERA DI CUNICOLI, TUBI IN CEMENTO O TUBI IN PVC PER CONTEGN…-POSA IN OPERA, INTERRATI O CON PROTEZIONE IN CALCEST.....0 mm (Hundert mal hundert MILLIMETER) ODER ROHRE VON DURCHMESSER BIS ZU 100 MM (MILLIMETRI hundert ) VERLEGUNG IN BAHNSTEIG | m | 743 |  | 0 | M | OG11
373 | SS.CE.C.2 04.R |  | POSA IN OPERA DI CUNICOLI, TUBI IN CEMENTO O TUBI IN PVC PER CONTE…-POSA IN OPERA DI CUNICOLI DI mm 100 X 100 (MILLIMETRI ..... RÖHREN VON NÜTZLICHEM DURCHMESSER BIS ZU 100 mm (MILLIMETER HUNDERT ) IN DIE NÄHE DER GLEISE PLATZIERT ODER IN ÜBERQUERUNG | m | 42 |  | 0 | M | OG11
374 | SS.CE.C.2 05.B |  | POSA IN OPERA DI CUNICOLI A DUE GOLE AFFIORANTI IN MODO CHE LA SOMMITA' DEL COPERCHIO RISULTI ALLO STESSO LIVELLO DEL TERR....., DIE IN DEN IN DER TARIFSTELLE SS.CE.C.103.B IN VERWENDETEN TARIFSTELLEN GENANNTEN T ... -LEGUNG IM BAHNHOF, IN BAHNSTEIGE | m | 70 |  | 0 | M | OG11
375 | SS.CE.C.2 05.C |  | POSA IN OPERA DI CUNICOLI A DUE GOLE AFFIORANTI IN MODO CHE LA SOMMITA' DEL COPERCHIO RISULTI ALLO STESSO LIVELLO DEL TERR.....DEN IN DER TARIFSTELLE SS.CE.C.103.B IN VERWENDETEN TARIFSTELLEN GENANNTEN T ... -LEGUNG VERWENDET IN BAHNHOF, IN BAHNSTEIG | m | 220 |  | 0 | M | OG11
376 | SS.CE.C.2 07.A |  | SOVRAPPREZZO DELLE VOCI SS.CE.C.204, SS.CE.C.205, E SS.CE.C.206, NEI CASI DI POSA AFFIORANTE O NON INTERRATA PER …-SOVRAPP.....N GEMÄSS DER TARIFSTELLE SS.CE. C.101. UND ZU DEN TARIFSTELLE SS.CE.C.102.A, SS.CE.C.103.A, SS.CE.C.103.B MIT SAND GEFÜLLT. | m | 380 |  | 0 | M | OG11
377 | SS.CE.C.2 08.D |  | SCOPERTURA CUNICOLI DELLE DIMENSIONI FINO A mm 150x100 (MILLIMETRI CENTOCINQUANTA PER CENTO ) COMPRESI I CUNICOLI DI CUI A.....tfünfzig Prozent), EINSCHLIESSLICH DER STOLLEN IN DER TARIFSTELLE SS.CE.C.102.A ANGEBOTE, PLATZIERT IN DER NÄHED ER GLEISE. | m | 20 |  | 0 | M | OG11
378 | SS.CE.C.2 08.I |  | SCOPERTURA DI TEGOLI O CUNICOLI A QUALUNQUE NUMERO DI GOLE COMUNQUE POSATI AVVERTENZE 5001658 SCOPERTURA …-SCOPERTURA CUNI.....VERFÜGBAR VON ABMESSUNGEN HÖHER ALS 150x100 mm (MILLIMETERI Einhundertfünfzig PRO CENTER), GESTELLT IN DER NäHE DER GLEISE. | m | 20 |  | 0 | M | OG11
379 | SS.CE.C.2 08.M |  | SCOPERTURA DI…-SOVRAPPREZZO A TUTTE LE SOTTOVOCI DELLA VOCE SS.CE.C.208 DA APPLICARSI PER CUNICOLI RIEMPITI DI SABBIA A CO.....gungsvergütung DER SELBE FÜR DIE LEGUNG ODER DER WEGNEHMER IN ORT DER ROHRE UND VON DER NOTWENDIG FÜLLEN VOR DER ABSCHLUSS. | m | 40 |  | 0 | M | OG11
380 | SS.CE.C.2 10.I |  | POSA IN OPERA, IN PIU' OLTRE IL PRIMO, DI CUNICOLI, O TUBI I…-POSA IN OPERA INTERRATO O PROTETTO CON CALCESTRUZZO, IN PIU'....., VON STOLLEN VON MM 100 X 100 (MILLIMETER Einhundert Prozent) ODER NÜTZLICHER DURCHMESSER BIS ZUM 100 (mILLIMETER HUNDERT) | m | 1959 |  | 0 | M | OG11
381 | SS.CE.C.2 10.O |  | POSA IN OPERA, IN PIU' OLTRE IL PRI…-POSA IN OPERA IN CORRISPONDENZA DEI BINARI O IN ATTRAVERSAMENTO DEGLI STESSI, IN PIU'..... DER NÄHE DER GLEISE ODER ÜBERQUERUNG DER SELBEN, MEHR ALS DER ERSTE, VON STOLLEN VON 100 X 100 (MILLIMETER HUNDERTPROZENT) | m | 98 |  | 0 | M | OG11
382 | SS.CE.C.2 10.S |  | POSA IN OPERA, IN PIU' OLTRE IL PRIMO, DI CUNICOLI, O TUBI IN CEMENTO …-POSA IN OPERA, IN PIU' OLTRE QUELLI COSTITUENTI LO.....E, DIE AUF DER GLEICHEN AUSRÜSTUNG DES NÜTZLICHEN DURCHMESSERS BIS ZU 150 mm INSTALLIERT WERDEN (MILLIMETER HUNDERTFÜNFZIG) | m | 1172 |  | 0 | M | OG11
383 | SS.CE.C.5 09.A |  | TOGLIMENTO D'OPERA DI CUNICOLI DA SCAVI GIA' APERTI AVVERTENZE 5001707 TOGLIMENTI D'OPERA I PREZZI PER I TOGL…-TOGLIMENTO .....LEN BIS ZU 150x100 mm (MILLIMETER Hundertfünfzig Prozent), EINSCHLIESSLICH DER STOLLEN IN DER TARIFSTELLEN SS.CE .C.102.A. | m | 200 |  | 0 | M | OG11
384 | SS.CE.C.5 09.B |  | TOGLIMENTO D'OPERA DI CUNICOLI DA SCAVI GIA' APERTI AVVERTENZE 5001707 - TOGLIMENTI D'OPERA I PREZZI PER I TOGLIME…-TOGLIM.....r Bau der Rinne vor Maße größer als mm150x100 (Millimeter einhundertfunfzig mal Hundert), inklusive Rimme mit doppel Loch. | m | 100 |  | 0 | M | OG11
385 | SS.CE.F.1 01.A |  | FORNITURA DELL'INSIEME DEI MATERIALI OCCORRENTI PER L'ESECUZIONE DI GIUNZIONI DEL TIPO A RESINA COLATA. - FORNITURA GIUNZI..... MATERIALS. - VERSORGUNG VON VERBINDUNGEN FÜR KABEL MIT 2 UND 4 LEITERN VON 1 mm², UND FÜR KABEL MIT EINEM LEITER VON 4 mm² | Cadauno | 11 |  | 0 | M | OG11
386 | SS.CE.F.1 02.B |  | FORNITURA DELL'INSIEME DEI MATERIALI OCCORRENTI PER L'ESECUZIONE DI GIUNZIONI DEL TIPO A RESINA COLATA, SUI CAVI CON L'ARM.....T, AN DEN KABELN MIT DER RÜSTUNG IN STAHLBÄNDERN. - LIEFERUNG VON VERBINDUNGEN FÜR KABEL Typ RG50NR / 8 3x16 mmq E 3x25 mmq | Cadauno | 1 |  | 0 | M | OG11
387 | SS.CE.F.1 07.A |  | FORNITURA DELL'INSIEME DEI MATERIALI OCCORRENTI PER LA SIGILLATURA …-PER CANALIZZAZIONI DEI CAVI IN PROSSIMITA' DI POZZETT.....ERIVATEN, SCHALENKABINEN UND ELEKTROPANELN IN AUSREICHENDER PACKUNG FÜR 12 (ZWÖLF) ABDICHTUNG (MODELL S / CAST 4416 / I-FS) | Cadauno | 36 |  | 0 | M | OG11
388 | SS.CE.F.2 10.A |  | ESECUZIONI DI GIUNZIONI CON IMPIEGO DI MATERIALI (FORNITURA ESCLUSA) DI CUI ALLE VOCI: SS.CE.F.101 E SS.CE.F.104 AVVERTENZ.....RUNGSVERBINDUNGEN MIT DER VERWENDUNG VON MATERIALIEN (AUSGESCHLOSSENE LIEFERUNG) IN DEN STIMMEN SS.CE.G.101 und SS.CE.F.104 | Cadauno | 18 |  | 0 | M | OG11
389 | SS.CE.F.2 10.B |  | ESECUZIONI DI GIUNZIONI CON IMPIEGO DI MATERIALI (FORNITURA ESCLUSA) DI CUI ALLE VOCI: SS.CE.F.101 E SS.CE.F.104 AVVERTENZ....... - FÜR JEDE VERBINDUNG, DIE MIT EINER VERSCHRAUBUNG DER MATERIALIEN DURCHGEFÜHRT WIRD STIMMEN SS.CE.F.101 UND SS.CE.F.104 | Cadauno | 4 |  | 0 | M | OG11
390 | SS.CE.F.2 11.A |  | ESECUZIONE DI GIUNZIONI CON IMPIEGO DI MATERIALI (FORNITURA ESCLUSA) DI CUI ALLE VOCI: SS.CE.F.102 E SS.CE.F.105 AVVERTENZ.....NDUNGEN MIT DER VERWENDUNG VON MATERIALIEN (AUSGESCHLOSSENE VERSORGUNG) GEMÄSS DEN EINZELTEILEN SS.CE.F.102 UND SS.CE.F.105 | Cadauno | 3 |  | 0 | M | OG11
391 | SS.CE.F.2 11.B |  | ESECUZIONE DI GIUNZIONI CON IMPIEGO DI MATERIALI (FORNITURA ESCLUSA) DI CUI ALLE VOCI: SS.CE.F.102 E SS.CE.F.105 AVVERTENZ..... - FÜR JEDEN VERBINDUNG MIT EINER VERBINDUNG UNTER VERWENDUNG VON MATERIALIEN, IN DENEN STIMMEN SS.CE.F.102 UND SS.CE.F.105 | Cadauno | 10 |  | 0 | M | OG11
392 | SS.CE.F.2 13.A |  | ESECUZIONE DI SIGILLATURA DI CANALIZZAZIONI O POZZETTI INGRESSO CAVI DI CASSETTE DI…-SIGILLATURA DI CANALIZZAZIONI IN PROS..... KANALKANÄLEN, DERIVATEN, SCHALENKABINEN UND ELEKTROPANELS MIT DER IN DER TARIFSTELLE VERWENDETEN MATERIALIEN SS.CE.F.107.A | Cadauno | 418 |  | 0 | M | OG11
393 | SS.CE.J.1 01.A |  | FORNITURA DI TUBI DI SEZIONE TONDA, O QUADRA O RETTANGOLARE D…-FORNITURA DI TUBI DI SEZIONE TONDA, QUADRA O RETTANGOLARE D.....N JEDER GRÖSSE UND DICKE IN POLYVINYLCHLORID, EINSCHLIESSLICH DER SPEZIELLEN TEILE UND DES ZUBEHÖRS DES GLEICHEN MATERIALS. | kg | 7224 |  | 0 | M | OG11
394 | SS.CE.K.5 05.A |  | TOGLIMENTO D'OPERA DI CAVO OPERA KABELÜBERSICHT | m | 1000 |  | 0 | M | OG11
395 | SS.CE.K.2101.A |  | Posa di cavo non armato di qualsiasi tipo con esclusione di quelli di cui alla sottovoce SS.CE.K.2101.E/103 Legung von unbewaffnetem Kabel aller Art mit Ausnahme der in Tarifstelle SS.CE.K.2101.E genannten Kabel | m | 255 |  | 0 | M | OG11
396 | SS.CE.K.2101.C |  | Posa di cavo armato di qualsiasi tipo, con esclusione di quelli di cui alla sottovoce SS.CE.K.2101.E, sino alla sezione .....nahme der in Tarifstelle SS.CE.K.2101.E genannten Kabel bis zum Gesamtquerschnitt der Leiter von mehr als 50 mm2 bis 75 mmq | m | 500 |  | 0 | M | OG11
397 | SS.CE.K.2104.A |  | Posa infilato del primo cavo non armato di qualsiasi tipo, con esclusione di quello di cui alla sottovoce SS.CE.K.2104.G Verlegung des ersten nichtarmierten Kabels jeder Art, mit Ausnahme des in Tarifstelle SS.CE.K.2104.G | m | 30 |  | 0 | M | OG11
398 | SS.CE.K.2104.B |  | Posa infilato successivo al primo di cavo non armato del tipo di cui alla sottovoce SS.CE.K.2104.A infilato successivo al .....Legung neben dem ersten unverstärkten Kabel der in der Tarifstelle SS.CE.K.2104.A aufgeführten Art nach dem ersten eingefüg | m | 155 |  | 0 | M | OG11
399 | SS.CE.K.2104.C |  | Posa in opera del primo cavo infilato con armatura in nastro d'acciaio a qualunque numero di conduttori, con esclusione di.....ng versehenen Kabels auf eine beliebige Anzahl von Leitern, mit Ausnahme der unter der Tarifstelle SS.CE.K.2104.G genannten | m | 20 |  | 0 | M | OG11
400 | SS.CE.K.2104.D |  | Posa infilato successivo al primo di cavo con armatura in nastro d'acciaio a qualunque numero di conduttori sino alla sezi.....tern bis zum Gesamtquerschnitt der Leiter bis 50 mmq mit Ausnahme der in den Tarifstellen SS.CE.K.2104.F und SS.CE.K.2104.G | m | 80 |  | 0 | M | OG11
401 | SS.LV.A.2 01.B |  | CALCESTRUZZO RCK 20N/mmq (200Kg/cmq) GETTATO E COSTIPATO IN OPERA, COMPRESA LA POSA DI FERRO DI RINFORZ…-GETTO DI CALCESTR.....RUBE UND ÄHNLICHES EINSCHLIESSLICH DER ENTSCHÄDIGUNG FÜR DIE VERWENDUNG VON SCHALUNG UND LISCIATUR DER OBERFLÄCHEN Im Blick | m³ | 10.36 |  | 0 | M | OG11
402 | SS.LV.D.1 01.B |  | FORNITURA E LAVORAZIONE DI ACCIAIO O FERRO OMOGENEO IN BARRE O PROFILATI DI QUALSIASI TIPO E DIME…-FORNITURA ACCIAIO O FER..... EISEN IN STANGEN ODER PROFILE MIT ZINK-PURAL GALVANISIERT ausschließlich mit HOT TIVING PROCESS nach der Arbeit angewendet | kg | 625.74 |  | 0 | M | OG11
403 | SS.LV.D.1 02.D |  | FORNITURA E LAVORAZIONE DI LAMIERA DI ACCIAIO PIANA, LISCIA, STRIATA O GRIGLIATA DI QUALSIASI DIMENSIONE, LAVORATA A MARTE.....AMMER, ... - ROSTFREIER STAHLBLECHSTRUKTUR, MIT ZINK-REINIGUNG, DIE AUSSCHLIESSLICH MIT HEISSEM TAUCHPROZESS ANGEWANDT WIRD | kg | 555.7 |  | 0 | M | OG11
404 | SS.LV.D.2 04.A |  | POSA IN OPERA DI ACCIAIO IN PROFILATI, TUBI O LAMIERE, LAVORATO O NON, SU STRUTTURE METALLICHE DI QUALSIASI TIPO…-POSA ACC.....FERUNG UND LEGUNG VON MATERIALIEN, DIE ZUR BEFESTIGUNG UND WIEDERHERSTELLUNG VON STRUKTUREN UND TINTUNGEN ERFORDERLICH SIND | kg | 256.82 |  | 0 | M | OG11
405 | SS.LV.D.2 04.B |  | POSA IN OPERA DI ACCIAIO IN PROFILATI, TUBI O LAMIERE, LAVORATO O NON, SU STRUTTURE METALLICHE DI QUALSIASI TIPO …-POSA AC.....INSTALLATION VON MATERIALIEN, DIE ZUR BEFESTIGUNG UND WIEDERHERSTELLUNG DER STRUKTUREN UND DER TINTIERUNG ERFORDERLICH SIND | kg | 924.63 |  | 0 | M | OG11
406 | SS.LV.G.2 01.A |  | ESECUZIONE SCAVI IN TERRENO DI QUALSIASI NATURA, CONSISTENZA E DUREZZA, COMPRESO IL REINTERRO ED IL TRASPORTO DEL MATERIAL.....ANSPORT VON MATERIAL, AUSSER IN EINEM VON DEN DIREKTOREN ANGEGEBENEN PLATZ - AUSTAUSCH VON VERSCHIEDENEN KANTEN ODER TIEFEN | m³ | 20.38 |  | 0 | M | OG11
407 | SS.LV.H.2 03.C |  | VERNICIATURA CON UNA MANO DI MINIO PREVIA SPAZZOLATURA E RASCHIATURA DELLE SUPERFICI DA VERNICIARE, DI APPARECCHIATURE FOR..... und Schaben von bemalten Oberflächen, Ausrüstung mit Eisenbahnschienen - Lackieranlage von WEICHE komplett mitgroßes FIoß. | Cadauno | 4 |  | 0 | M | OG11
408 | SS.LV.I.2 02.A |  | ESECUZIONE DI FORI SU ROTAIE IN OPERA PER COLLEGAMENTI A TERRA DI STRUTTURE METALLICHE DI SEGNALAMENTO E PER L'APPLICAZION.....IERUNG UND FÜR DIE ANWENDUNG VON LEITFÄHIGEN VERBINDUNGEN DURCH C.D.B. - DURCHMESSUNGEN VON DURCHMESSERLÖCHERN BIS ZU 10 mm | Cadauno | 152 |  | 0 | M | OG11
409 | SS.LV.I.2 02.B |  | ESECUZIONE DI FORI SU ROTAIE IN OPERA PER COLLEGAMENTI A TERRA DI STRUTTURE METALLICHE DI SEGNALAMENTO E PER L'APPLICAZION........ -ÜBERGREIFEND FÜR DIE DURCHFÜHRUNG VON LÖCHERN FÜR JE 5 MM ODER MEHR FRAKTION, ÜBER DIE ERSTEN 10 MM DURCHMESSER HINAUS | Cadauno | 304 |  | 0 | M | OG11
410 | SS.MD.C.2 01.A |  | POSA IN OPERA DI PARTI ISOLANTI PER ZAMPE DI ATTACCO DI MANOVRA DA DEVIATOIO MANOVRATO A MANO AVVERTENZE 5001761 POSA PART.....ENDEN TEILEN ist ... -LEGUNG VON ISOLIERENDEN TEILEN FÜR GRIFFE DER HANDHABUNG FÜR HANDGEWEIHTEN DEVIATOI FÜR JEDER NADELN. | Cadauno | 4 |  | 0 | M | OG11
411 | SS.MD.D.2 01.A |  | POSA IN OPERA DI MANOVRA ELETTRICA TIPO F.S. DA DEVIATOIO, COMPRESA LA POSA E L'INTRODUZIONE DEL CAVO FLESSIBILE E L'ALLAC.....LS UND DES ANSCHLUSSES DER LEITER VON ... -SCHUTZMANÖVER TYP P.80, L.63, S.64 ODER L.90 AUF EINFACHE ODER EINFACHE SPINDEL. | Cadauno | 4 |  | 0 | M | OG11
412 | SS.MD.D.2 02.A |  | APPLICAZIONE DISPOSITIVO PER LA MANOVRA A MANO DEI DEVIATOI E DEL DISCHETTO INDICATIVO, COMPRESA LA POSA ED IL FISSAGGIO D..... ARG ... - ANWENDUNG DER HANDHANDBETRIEB, UND AN DER MANUELLE TYP L.88, P.80, L. 63, P.64 , S.75 DAS BEI MANUELLE TYP FS 55 | Cadauno | 4 |  | 0 | M | OG11
413 | SS.MD.E.1 01.A |  | FORNITURA A PIE' D'OPERA DI PROTEZIONE PER CASSE DI MANOVRA, FERMASCAMBI BLOCCABILI O PEDALI, COSTITUITA DA ELEMENTI IN CA..... IN KONKRETEN ARMEN ... - ARBEITEN VON GESCHÜTZTEN WERKSTÜCKEN FÜR KARTONS MIT JEDER ART VON DEVIATOIO ODER SCHUHSCHULTERN. | Cadauno | 4 |  | 0 | M | OG11
414 | SS.MD.E.2 02.A |  | POSA IN OPERA DI PROTEZIONI PER CASSE DI MANOVRA O FERMADEVIATOI BLOCCABILI, O DI PEDALI DI CUI ALLA VOCE: SS.MD.E.101 AVV.....UTZMASSNAHMEN FÜR CA ... -LEGUNG-SCHUTZVORRICHTUNGEN FÜR DIE BEHANDLUNG VON FÄLLEN JEGLICHER ART, VOM ABGEGENSTAND ODER VON | Cadauno | 4 |  | 0 | M | OG11
415 | SS.MD.E.2 03.A |  | POSA IN OPERA DI PROTEZIONE IN LAMIERA DEI TIRANTI DI MANOVRA E DI CONTROLLO DA DEVIATOIO - POSA PROTEZIONI PER TIRANTI DI.....N ORT IM BLATTSCHUTZ VON HANDLAUF- UND STEUEREINRICHTUNGEN - MONTAGE VON SCHUTZVORRICHTUNGEN FÜR MANÖVER- UND STEUERSTANGEN | Cadauno | 4 |  | 0 | M | OG11
416 | SS.SG.A.2 03.A |  | POSA IN OPERA DI ATTREZZATURA IN VETRORESINA PER IL SOSTEGNO DEI SEGNALI PERMANENTEMENTE LUMINOSI - POSA DI PALINA IN POLI.....R LEUCHTENDEN SIGNALE - POLYESTER-INSTALLATION IN POLYESTER, VERSTÄRKT MIT GLASFASER ZUR UNTERSTÜTZUNG VON LUMINEN SIGNALEN | Cadauno | 2 |  | 0 | M | OG11
417 | SS.SG.A.2 03.B |  | POSA IN OPERA DI ATTREZZATURA DI SOSTEGNO TIPO UNIFER IN VETRORESINA LEGUNG IN ORT DES UNIFER TYP IN VETRORESIN VERSORGUNGSGERÄTE | Cadauno | 2 |  | 0 | M | OG11
418 | SS.SG.B.2 01.A |  | COSTRUZIONE IN OPERA DI BLOCCHI DI CALCESTRUZZO RCK 15N/mmq (150 Kg/cm2) - COSTRUZIONE IN OPERA DI BLOCCHI DI CALCESTRUZZO.....CKEN RCK 15N / mmq (150 Kg / cm2) - KONSTRUKTION VON BETONBLÖCKEN, PARALLELPOLIERTE FORM, BEFESTIGT MIT EINER DIAMANTSPITZE | m³ | 2.69 |  | 0 | M | OG11
419 | SS.SG.C.2 01.A |  | ESECUZIONE SU UNA FACCIA DEI PALI O PALINE DI STRISCE BIANCHE CON COLORITURA A DUE MANI A SMALTO - ESECUZIONE COLORITURA S.....HANDHABUNGSWERKZEUGE AUSFÜHREN - DURCHFÜHREN VON FARBEN AUF PALI ODER PALINE MIT ZWEI HANDHABUNGSGRIFFEN FÜR CADAUN PALETTE | Cadauno | 2 |  | 0 | M | OG11
420 | SS.SG.H.2 04.A |  | POSA IN OPERA DI SEGNALE BASSO, COMPRESA LA COSTRUZIONE E POSA DELLA BASE, L'INTRODUZIONE DEL CAVO E L'ALLACCIAMENTO DEI C.....ESSLICH KONSTRUKTION UND AUFSTELLUNG DER BASIS, EINFÜHRUNG DES KABELS UND VERBINDUNG DER LEITER. - NIEDRIGE SIGNALPOSITION. | Cadauno | 5 |  | 0 | M | OG11
421 | SS.SG.H.2102.A |  | Posa in opera di segnale di avanzamanto/avvio Legung in Ort des Vorlauf- / Startsignals | Cadauno | 1 |  | 0 | M | OG11
422 | SS.SG.I.2 05.A |  | POSA IN OPERA DI TABELLE TRIANGOLARI DI LIMITAZIONE DI VELOCITA' - POSA TABELLE TRIANGOLARI DI LIMITAZIONE DI VELOCITA'. Legung in Ort GESCHWINDIGKEIT DREIECKIGE TISCHE - INSTALLATION GESCHWINDIGKEIT DREIECKIGE TISCHE. | Cadauno | 1 |  | 0 | M | OG11
423 | TC.CS.B.3001.A |  | Pannello di permutazione con connettori RJ45 STP Cat. 6 da 8 poli inclusi, ogni connettore ha le strisce LSA, con codici c.....AISI 304 und LMSAD110. Anlieferung und Installation Panel patch 19″ abgeschirmt 24 Anschlüsse 8-polig RJ45 Kat. 6 - 1U Rack | Cadauno | 1 |  | 0 | M | OG11
424 | TC.RR.E.1002.F |  | Concentratore per controllo accessi Konzentrator für die Zugangskontrolle | Cadauno | 4 |  | 0 | M | OG11
425 | TC.RR.E.1002.K |  | Alimentatore AC/DC 24 1.2 A Stromversorgung AC/DC 24 1.2 A | Cadauno | 4 |  | 0 | M | OG11
426 | TC.ST.A.3001.A |  | Fornitura e posa in opera di armadio di tipo Rack 19" conforme alle norme: DIN 41488, 41494 e IEC 297-1/2 con le seguenti .....ch jegliche Kleinmaterial für die korrekte Installation nach aller Regeln der Kunst. Schrank RACK 19″ 42U Maße 600x600x2000 | Cadauno | 1 |  | 0 | M | OG11

## A Corpo
ALLEGATO C1 - a corpo LISTA DELLE CATEGORIE DI LAVORAZIONE E FORNITURE OFFERTA CON PREZZI UNITARI LISTA DELLE CATEGORIE DI LAVORAZIONE E FORNITURE OFFERTA CON PREZZI UNITARI
Riepilogo
|  |  | Importo lavori a corpo: |  |  |  | 0
|  |  | Importo totale offerto per lavori a corpo SENZA oneri di sicurezza: |  |  |  | 0
|  |  | Importo a base d'asta senza oneri di sicurezza: |  |  |  | 0
0%
Lavori a corpo
No. | Pos.n. | * | Denominazione | Unità di misura | Quantità | Prezzo unitario | Prezzo totale (quantità per prezzo unitario) | A corpo | Categorie SOA

## Oneri sicurezza
ALLEGATO C1 - Oneri sicurezza LISTA DELLE CATEGORIE DI LAVORAZIONE E FORNITURE OFFERTA CON PREZZI UNITARI ANLAGE C1 - auf Aufmaß VERZEICHNIS DER ARBEITEN UND LIEFERUNGEN ANGEBOT MIT EINHEITSPREISEN
Riepilogo
|  |  | Importo totale oneri di sicurezza: |  |  |  | 136085.25
Oneri sicurezza
No. | Pos.n. | * | Denominazione | Unità di misura | Quantità | Prezzo unitario | Prezzo totale (quantità per prezzo unitario) | Categorie SOA
1 | sn |  | oneri sicurezza | a corpo | 1 |  | 136085.25

## Comuni (hidden)
Gemeinde | Comune
Aldein | Aldino
Andrian | Andriano
Altrei | Anterivo | cantiere raggiungibile da viabilitá principale | erreichbar über Hauptstraßen
Eppan a.d.W. | Appiano | cantiere raggiungibile da viabilitá secondaria | erreichbar über Nebenstraßen
Hafling | Avelengo | in zona disagiata (altitudine, difficoltá di accesso) | im Notstandsgebiet (Höhe, Schwierigkeiten beim Zugang)
Abtei | Badia | in centro abitato | innerhalb der Ortschaft
Barbian | Barbiano | fuori centro abitato | außerhalb der Ortschaft
Bozen | Bolzano
Prags | Braies
Brenner | Brennero
Brixen | Bressanone
Branzoll | Bronzolo
Bruneck | Brunico
Kuens | Caines
Kaltern | Caldaro
Freienfeld | Campo di Trens
Sand in Taufers | Campo Tures
Kastelbell-Tschars | Castelbello-Ciardes
Kastelruth | Castelrotto
Tscherms | Cermes
Kiens | Chienes
Klausen | Chiusa
Karneid | Cornedo all'Isarco
Kurtatsch a.d.W. | Cortaccia s.S.d.V.
Kurtinig a.d.W. | Cortina s.S.d.V.
Corvara | Corvara in Badia
Graun | Curon
Toblach | Dobbiaco
Neumarkt | Egna
Pfalzen | Falzes
Völs am Schlern | Fiè allo Sciliar
Franzensfeste | Fortezza
Villnöss | Funes
Gais | Gais
Gargazon | Gargazzone
Glurns | Glorenza
Wengen | La Valle
Latsch | Laces
Algund | Lagundo
Lajen | Laion
Leifers | Laives
Lana | Lana
Laas | Lasa
Laurein | Lauregno
Lüsen | Luson
Margreid a.d.W. | Magrè s.S.d.V.
Mals im Vinschgau | Malles Venosta
Enneberg | Marebbe
Marling | Marlengo
Martell | Martello
Mölten | Meltina
Meran | Merano
Welsberg-Taisten | Monguelfo-Tesido
Montan | Montagna
Moos in Passeier | Moso in Passiria
Nals | Nalles
Naturns | Naturno
Natz-Schabs | Naz-Sciaves
Welschnofen | Nova Levante
Deutschnofen | Nova Ponente
Auer | Ora
St. Ulrich in Gröden | Ortisei
Partschins | Parcines
Percha | Perca
Plaus | Plaus
Waidbruck | Ponte Gardena
Burgstall | Postal
Prad am Stilfserjoch | Prato allo Stelvio
Prettau | Predoi
Proveis | Proves
Ratschings | Racines
Rasen-Antholz | Rasun-Anterselva
Ritten | Renon
Riffian | Rifiano
Mühlbach | Rio di Pusteria
Rodeneck | Rodengo
St. Christina in Gröden | S. Cristina Val Gardena
St. Leonhard in Passeier | S. Leonardo in Passiria
St. Lorenzen | S. Lorenzo di Sebato
St. Martin in Thurn | S. Martino in Badia
St. Martin in Passeier | S. Martino in Passiria
St. Pankraz | S. Pancrazio
Salurn | Salorno
Innichen | San Candido
Jenesien | San Genesio
Sarntal | Sarentino
Schenna | Scena
Mühlwald | Selva dei Molini
Wolkenstein in G. | Selva di Val Gardena
U. l. Frau - St. Felix | Senale - San Felice
Schnals | Senales
Sexten | Sesto
Schlanders | Silandro
Schluderns | Sluderno
Stilfs | Stelvio
Terenten | Terento
Terlan | Terlano
Tramin a. d. W. | Termeno s.S.d.V.
Tisens | Tesimo
Tiers | Tires
Tirol | Tirolo
Truden im Naturpark | Trodena nel parco naturale
Taufers im Münstertal | Tubre
Ulten | Ultimo
Pfatten | Vadena
Pfitsch | Val di Vizze
Olang | Valdaora
Ahrntal | Valle Aurina
Gsies | Valle di Casies
Vintl | Vandoies
Vahrn | Varna
Feldthurns | Velturno
Vöran | Verano
Niederdorf | Villa Bassa
Villanders | Villandro
Sterzing | Vipiteno