## OFFERTA
ALLEGATO C1 - LISTA DELLE CATEGORIE DI LAVORAZIONE E FORNITURE OFFERTA CON PREZZI UNITARI LISTA DELLE CATEGORIE DI LAVORAZIONE E FORNITURE OFFERTA CON PREZZI UNITARI
Denominazione: | RIORGANIZZAZIONE E AMPLIAMENTO CASA DI RIPOSO SANTA BARBARA - p.ed. 1177, p.ed. 1053, c.c. San Leonardo i. Passiria
Dati appalto:
Comune: |  | S. Leonardo in Passiria
Dislocazione: |  | in centro abitato
Importo a base d'asta (al netto degli oneri di sicurezza): A Misura |  | 7635165.85
Importo a base d'asta (al netto degli oneri di sicurezza): A Corpo |  | 0
Importo progettazione definitiva (solo in caso di un appalto integrato) |  | 0
Importo progettazione esecutiva (solo in caso di un appalto integrato) |  | 0
Termine presentazione offerte:
Anno prezziario di riferimento: |  | 2018
Cod. programma annuale opere pubbliche:
Cod. CIG |  | 6600077BD4
Cod. CPV prevalente:
Dati impresa:
Ragione o denominazione sociale:
Codice fiscale (impresa):
Sede impresa:
RIEPILOGO
Importo Lavori a MISURA |  | 0
Importo Lavori a CORPO |  | 0
Importo progettazione definitiva |  | 0
Importo progettazione esecutiva |  | 0
Importo totale offerto per lavori Lavori A Misura e/o A Corpo (incluso gli importi di progettazione) SENZA oneri di sicurezza |  | 0
Importo a base d'asta senza oneri di sicurezza |  | 7635165.85
Ribasso d'asta in % |  | -100%
Ribasso in lettere
Oneri di sicurezza |  | 154008.36
Importo totale offerto per lavori Lavori A Misura e/o A Corpo (incluso gli importi di progettazione) CON oneri di sicurezza |  | 154008.36

## A Misura
ALLEGATO C1 - a misura LISTA DELLE CATEGORIE DI LAVORAZIONE E FORNITURE OFFERTA CON PREZZI UNITARI ANLAGE C1 - auf Aufmaß VERZEICHNIS DER ARBEITEN UND LIEFERUNGEN ANGEBOT MIT EINHEITSPREISEN
Riepilogo
|  |  | Importo totale offerto per lavori a misura SENZA oneri di sicurezza: |  |  |  | 0
|  |  | Importo a base d'asta senza oneri di sicurezza: |  |  |  | 7635165.85
|  |  | Ribasso d'asta in % |  |  |  | -100%
Lavori a misura
No. | Pos.n. | * | Denominazione | Unità di misura | Quantità | Prezzo unitario | Prezzo totale (quantità per prezzo unitario) | A misura | Categorie SOA
| 01 |  | PREZZI ELEMENTARI | [5 empty] | OG1
| 01.01 |  | Mercedi orarie della mano d'opera | [5 empty] | OG1
| 01.01.01 |  | Settore edile/civile | [5 empty] | OG1
1 | 01.01.01.01 |  | Operaio alt. spec. o maestro professionale | h | 60 |  | 0 | A | OG1
2 | 01.01.01.02 |  | Operaio spec. | h | 100 |  | 0 | A | OG1
3 | 01.01.01.03 |  | Operaio qual. | h | 100 |  | 0 | A | OG1
4 | 01.01.01.04 |  | Operaio com. | h | 100 |  | 0 | A | OG1
| 01.02 |  | Noli | [5 empty] | OG1
| 01.02.01 |  | Mezzi di trasporto | [5 empty] | OG1
5 | 01.02.01.03.a |  | Autocarro: portata fino a 4,0 t | h | 10 |  | 0 | A | OG1
6 | 01.02.01.03.b |  | Autocarro: portata oltre 4,0 t fino a 8,00 t | h | 10 |  | 0 | A | OG1
7 | 01.02.01.03.c |  | Autocarro: portata oltre 8,0 t fino a 10,50 t | h | 10 |  | 0 | A | OG1
8 | 01.02.01.03.d |  | Autocarro: portata oltre 10,50 t fino a 14,00 t | h | 10 |  | 0 | A | OG1
9 | 01.02.01.03.e |  | Autocarro 33t | h | 10 |  | 0 | A | OG1
10 | 01.02.01.03.f |  | Autocarro 40t | h | 10 |  | 0 | A | OG1
| 01.02.03 |  | Macchine per movimento terra | [5 empty] | OG1
11 | 01.02.03.03.a |  | Escavatore cingolato: fino a 36 kW (48 HP) | h | 3 |  | 0 | A | OG1
12 | 01.02.03.03.b |  | Escavatore cingolato: oltre 37 kW fino a 50 kW (49 - 68 HP) | h | 3 |  | 0 | A | OG1
13 | 01.02.03.03.c |  | Escavatore cingolato: oltre 51 kW fino a 76 kW (69 - 102 HP) | h | 3 |  | 0 | A | OG1
| 01.02.06 |  | Compressori | [5 empty] | OG1
14 | 01.02.06.01.a |  | Compressore: fino a 3,00 m3/min | h | 5 |  | 0 | A | OG1
15 | 01.02.06.01.b |  | Compressore: oltre 3,00 m3/min fino a 6,00 m3/min | h | 5 |  | 0 | A | OG1
16 | 01.02.06.02.a |  | Sovrappr. ulteriore demolitore | h | 5 |  | 0 | A | OG1
| 01.02.07 |  | Macchine utensili | [5 empty] | OG1
17 | 01.02.07.06.b |  | Demolitore: con motore elettrico, potenza fino 2,00 kW. | h | 40 |  | 0 | A | OG1
| 01.06.11 |  | Oneri generali e allestimento del cantiere | [5 empty] | OG1
18 | 01.06.11.01 |  | Allestimento, manutenzione e rimozione del cantiere | Pauschal | 1 |  | 0 | A | OG1
| 02 |  | OPERE DA IMPRESARIO - COSTRUTTORE | [5 empty] | OG1
| 02.01 |  | Demolizioni | [5 empty] | OS23
| 02.01.02 |  | Demolizioni parziali | [5 empty] | OS23
19 | 02.01.02.01.a | * | Demolizione parziale di edifici: struttura in muratura di pietrame, solai in legno o travi d'acciaio e/o voltini | m3 | 99.44 |  | 0 | A | OS23
20 | 02.01.02.01.c | * | Demolizione parziale di edifici: Struttura in muratura con blocchi di cemento o laterizio, solai in c.a. oppure laterocemento, tetto in legno, acciaio oppure come solai | m3 | 1168.95 |  | 0 | A | OS23
21 | 02.01.02.01.d | * | Struttura portante in c.a. con solai in c.a. oppure laterocemento, tetto in legno, acciaio o come solai | m3 | 360.74 |  | 0 | A | OS23
| 02.01.03 |  | Rimozioni di elementi costruttivi | [5 empty] | OS23
22 | 02.01.03.01.a | * | Rimozione, asporto e smaltimento a norma di legge della stratigrafia tetto incluso struttura portante | m2 | 1344.86 |  | 0 | A | OS23
23 | 02.01.03.01.e | * | Rimozione e asporto di pareti in mattoni forati | m2 | 2152.57 |  | 0 | A | OS23
24 | 02.01.03.01.g | * | Rimozione e asporto di pavimenti finiti eseguiti come pavimenti caldi | m2 | 2381.25 |  | 0 | A | OS23
25 | 02.01.03.01.i | * | Rimozione e asporto di pavimenti finiti eseguiti come pavimenti freddi | m2 | 1019.18 |  | 0 | A | OS23
26 | 02.01.03.01.j | * | Rimozione e asporto di massetti in calcestruzzo e stratigrafia pavimenti | m2cm | 61176.39 |  | 0 | A | OS23
27 | 02.01.03.01.k | * | Demolizione e asporto di piastrelle ceramiche come rivestimento a parete | m2 | 50 |  | 0 | A | OS23
28 | 02.01.03.01.l | * | Demolizione e asporto di intonaco su pareti e soffitti | m2 | 520 |  | 0 | A | OS23
29 | 02.01.03.01.p | * | Rimozione e asporto di pareti in listelli di cartongesso, cartongesso, fibra di gesso | m2 | 50 |  | 0 | A | OS23
30 | 02.01.03.01.q | * | Rimozione e asporto di controsoffitti con sottostruttura, rivestimento dell’intradosso e coibentazione | m2 | 86.04 |  | 0 | A | OS23
31 | 02.01.03.01.r | * | Rimozione e asporto di rivestimenti di facciata in legno | m2 | 15.98 |  | 0 | A | OS23
32 | 02.01.03.01.s | * | Rimozione e asporto di manti stradali bituminosi, spessore fino a 20 cm | m2 | 32.62 |  | 0 | A | OS23
33 | 02.01.03.01.t | * | Demolizione e disposizione a norma di legge di pavimentazione esterna in lastre di pietra naturale posati su letto di malta | m2 | 218.31 |  | 0 | A | OS23
34 | 02.01.03.01.u | * | Rimozione e asporto di canaletta di scolo esterna | m | 46.35 |  | 0 | A | OS23
35 | 02.01.03.01.v | * | Rimozione e asporto di pavimentazione in tartan con sottofondo | m2 | 294.79 |  | 0 | A | OS23
36 | 02.01.03.02 | * | Smontaggio e asporto di serramenti finestra e porta | m2 | 1073.62 |  | 0 | A | OS23
37 | 02.01.03.03 | * | Rimozione apparecchi idrosanitari | cad | 202 |  | 0 | A | OS23
38 | 02.01.03.06.a | * | Rimozione di pavimenti in cubetti: Demolizione di pavimentazione in cubetti | m2 | 1473.61 |  | 0 | A | OS23
39 | 02.01.03.07.a | * | Asporto di cordonata: cordonate in pietra naturale | m | 213.93 |  | 0 | A | OS23
40 | 02.01.03.08.f | * | Carotaggi in muri e solai di calcestruzzo semplice o armato o di laterizio, diametro fino a 52 mm e smaltimento | cm | 332 |  | 0 | A | OS23
41 | 02.01.03.08.i | * | Carotaggi in muri e solai di calcestruzzo semplice o armato o di laterizio, diametro da 53 a 82 mm e smaltimento | cm | 731 |  | 0 | A | OS23
42 | 02.01.03.08.k | * | Carotaggi in muri e solai di calcestruzzo semplice o armato o di laterizio, diametro da 83 a 132 mm e smaltimento | cm | 2566 |  | 0 | A | OS23
43 | 02.01.03.08.p | * | Carotaggi in muri e solai di calcestruzzo semplice o armato o di laterizio, diametro da 133 a 182 mm e smaltimento | cm | 2678 |  | 0 | A | OS23
44 | 02.01.03.08.s | * | Carotaggi in muri e solai di calcestruzzo semplice o armato o di laterizio, diametro da 183 a 250 mm e smaltimento | cm | 773 |  | 0 | A | OS23
45 | 02.01.03.09.a | * | Taglio a sega o filo di pareti in conglomerato cementizio anche armato Taglio di pareti, con sega circolare | m2 | 27.82 |  | 0 | A | OS23
46 | 02.01.03.10.a | * | Taglio a sega o filo di conglomerato cementizio Taglio di lastre di solai con sega circolare, eseguito dall'alto verso il basso | m2 | 30.56 |  | 0 | A | OS23
47 | 02.01.03.11 | * | Sgombero dell’edificio esistente | a forfait | 1 |  | 0 | A | OS23
48 | 02.01.03.12 | * | Demolizione di serramenti esterni in metallo, legno e vetro | m2 | 324.09 |  | 0 | A | OS23
49 | 02.01.03.13 | * | Demolizione di costruzioni da ponte in legno e metallo | a forfait | 2 |  | 0 | A | OS23
50 | 02.01.03.14 | * | Rimozione, asporto e smaltimento a norma di legge del serbatoio per gas incl. tubazioni fino alla cucina | a forfait | 1 |  | 0 | A | OS23
| 02.01.04 |  | Diritti di discarica | [5 empty] | OS23
51 | 02.01.04.01.g | * | Diritti di discarica per materiali da scavo cat.1/B: parte prevalente ghiaia | t | 14271.04 |  | 0 | A | OS23
52 | 02.01.04.01.i | * | Diritti di discarica per materiali da scavo cat.1/D: miscuglio sabbia e ghiaia | t | 500 |  | 0 | A | OS23
53 | 02.01.04.01.j | * | Diritti di discarica per materiali da scavo cat.1/E: trovanti | t | 526.87 |  | 0 | A | OS23
54 | 02.01.04.02.k |  | Diritti di discarica per macerie edili cat.2/A: macerie edili minerali | t | 3891.39 |  | 0 | A | OS23
55 | 02.01.04.02.m |  | Diritti di discarica per macerie edili cat.2/C: asfalto | t | 14.35 |  | 0 | A | OS23
56 | 02.01.04.02.n |  | Diritti di discarica per macerie edili cat.3/A: macerie edili frammiste al 10% | t | 500 |  | 0 | A | OS23
57 | 02.01.04.02.r |  | Diritti di discarica per macerie edili cat.4/A: calcestruzzo armato | t | 901.85 |  | 0 | A | OS23
58 | 02.01.04.03.a |  | Diritti di discarica per materiali sintetici e lignei cat.5/A: macerie edili sintetiche, imballaggi | t | 2 |  | 0 | A | OS23
59 | 02.01.04.03.b |  | Diritti di discarica per materiali sintetici e lignei cat.5/B: legname trattato | t | 57.42 |  | 0 | A | OS23
60 | 02.01.04.03.c |  | Diritti di discarica per materiali sintetici e lignei cat.5/SP: rifiuti ingombranti | t | 20 |  | 0 | A | OS23
61 | 02.01.04.03.d |  | Diritti di discarica per materiali sintetici e lignei cat.6: legname non trattato | t | 129.11 |  | 0 | A | OS23
62 | 02.01.04.04.c |  | Diritti di discarica materiale veget. vivo cat.7/A: mat. veget. vivo | m3 | 10 |  | 0 | A | OS23
63 | 02.01.04.04.e |  | Diritti di discarica materiale veget. vivo cat.7/C: ceppaie senza impurità con un diametro fino a 150 cm | t | 20 |  | 0 | A | OS23
64 | 02.01.04.05.a |  | Diritti di discarica per materiale metallico cat.8: materiale ferroso e metallico | t | 20 |  | 0 | A | OS23
| 02.02 |  | Movimenti di terra | [5 empty] | OS1
| 02.02.01 |  | Preparazione area cantiere | [5 empty] | OS1
65 | 02.02.01.02 | * | Sgombero completo dell’area di cantiere, cernita e deposito dei materiali riutilizzabili, raccolta e disposizione a norma di legge di materiale obsoleto | a forfait | 1 |  | 0 | A | OS1
66 | 02.02.01.03.A | * | Abbattimento di piante: diametro 16 fino a 20 cm | nr | 15 |  | 0 | A | OS1
67 | 02.02.01.03.B | * | Abbattimento di piante: diametro 21 fino a 30 cm | nr | 7 |  | 0 | A | OS1
68 | 02.02.01.03.C | * | Abbattimento di piante: diametro 31 fino a 40 cm | nr | 3 |  | 0 | A | OS1
| 02.02.02 |  | Manto superficiale | [5 empty] | OS1
69 | 02.02.02.01.a | * | Scoticamento (scavo) di zolle erbose, spessore ca. cm 10 con mezzo meccanico | m2 | 286.48 |  | 0 | A | OS1
70 | 02.02.02.02.a | * | Scavo di terra vegetale con mezzo meccanico | m3 | 57.3 |  | 0 | A | OS1
| 02.02.03 |  | Scavi di sbancamento (a sezione aperta) | [5 empty] | OS1
71 | 02.02.03.01.a | * | Scavo generale: con mezzo mecc. con trasp. a rifiuto | m3 | 7238.13 |  | 0 | A | OS1
72 | 02.02.03.01.d | * | Scavo generale: Estrazione di massi in scavi di sbancamento | m3 | 62 |  | 0 | A | OS1
| 02.02.04 |  | Scavo a sezione obbligata | [5 empty] | OS1
73 | 02.02.04.01.b | * | Scavo fondazione: con caricamento su mezzo e con trasporto | m3 | 398.52 |  | 0 | A | OS1
74 | 02.02.04.02.a | * | Scavo a sezione ristretta in materiale di qualunque consistenza con caricamento su mezzo e con trasporto | m3 | 87.81 |  | 0 | A | OS1
75 | 02.02.04.02.b | * | Scavo a sezione ristretta in materiale di qualunque consistenza deposito laterale entro 5,0 m, senza caricamento su mezzo e senza trasporto | m3 | 488.84 |  | 0 | A | OS1
76 | 02.02.04.02.c | * | Scavo a sezione ristretta in materiale di qualunque consistenza Sovrapprezzo per profondità (scavi a sezione) | m3 | 300 |  | 0 | A | OS1
77 | 02.02.04.02.d | * | Scavo a sezione ristretta in materiale di qualunque consistenza Sovrapprezzo per profondità (scavi a sezione) | m3 | 100 |  | 0 | A | OS1
78 | 02.02.04.02.e | * | Scavo a sezione ristretta in materiale di qualunque consistenza, eseguito a mano | m3 | 10 |  | 0 | A | OS1
79 | 02.02.04.03.c | * | Scavo per opere di sottomurazione: con mezzi mecc. all'interno | m3 | 10 |  | 0 | A | OS1
80 | 02.02.04.03.d | * | Scavo per opere di sottomurazione: con mezzi mecc. all'esterno | m3 | 10 |  | 0 | A | OS1
81 | 02.02.04.04 | * | Scavo in materiale di qualunque consistenza all’interno di edifici, eseguito con mezzi meccanici di scavo e assistenza a mano, con caricamento su mezzo e con trasporto | m3 | 285.7 |  | 0 | A | OS1
| 02.02.05 |  | Rinterri e rilevati | [5 empty] | OS1
82 | 02.02.05.01.b | * | Rinterro con materiale di scavo: con mezzi meccanici | m3 | 50 |  | 0 | A | OS1
83 | 02.02.05.02.b | * | Rinterro e rilevato con materiale di cava: con mezzi meccanici | m3 | 50 |  | 0 | A | OS1
84 | 02.02.05.03.b | * | Rinterro e rilevati con RB-granulato 0/70: con mezzi meccanici | m3 | 2551.65 |  | 0 | A | OS1
85 | 02.02.05.06 | * | Spianamento terra veget. di accumulo | m2 | 369.71 |  | 0 | A | OS1
86 | 02.02.05.09 | * | Formazione di rilevati e rinterri di materiale con granulometria equilibrata (UNI 10006) sotto opere sensibili a cedimenti | m3 | 50 |  | 0 | A | OS1
87 | 02.02.05.10 | * | Ghiaia 30/70 mm | m3 | 20 |  | 0 | A | OS1
88 | 02.02.05.11 | * | Inerte aperto per drenaggi 15/30 mm | m3 | 168.45 |  | 0 | A | OS1
89 | 02.02.05.12 | * | Ghiaietto fino da 3 a 15mm | m3 | 20 |  | 0 | A | OS1
90 | 02.02.05.13 | * | Sabbia da cava 3 mm | m3 | 308.54 |  | 0 | A | OS1
| 02.03 |  | Fondazioni speciali e messa in sicurezza di scavi | [5 empty] | OS21
| 02.03.01 |  | Installazione e sgombero del cantiere per la realizzazione di pareti chiodate e tirantate | [5 empty] | OS21
91 | 02.03.01.01 | * | Installazione e sgombero del cantiere per pareti chiodate in spritzbeton | a c | 1 |  | 0 | A | OS21
| 02.03.02 |  | Calcestruzzo spruzzato (spritzbeton) | [5 empty] | OS21
92 | 02.03.02.01.A | * | Fornitura e posa in opera di rivestimento in spritzbeton per il consolidamento dello scavo. Spessore spritzbeton: 12-15 cm | m2 | 273 |  | 0 | A | OS21
| 02.03.03 |  | Armatura per per parete chiodata in spritzbeton | [5 empty] | OS21
93 | 02.03.03.01.A | * | Armatura con rete elettrosaldata, fornitura e posa in opera senza distinzione di tipo. Acciaio: tipo B450C | kg | 3880 |  | 0 | A | OS21
| 02.03.04 |  | Chiodi autoperforanti | [5 empty] | OS21
94 | 02.03.04.01.C | * | Fornitura, perforazione e posa in opera di chiodi ad iniezione, comprensivi di piastra di ancoraggio, bullone, manicotti di prolungamento e la rispettiva corona di perforazione. Carico al limite di snervamento: 230 KN | m | 704 |  | 0 | A | OS21
| 02.04 |  | Opere in conglomerato cementizio armato e non armato, casseforme e prefabbricati | [5 empty] | OG1
| 02.04.71 |  | Casseformi per strutture adiacenti a terra, sottomurazioni | [5 empty] | OG1
95 | 02.04.71.01.a | * | Casseratura laterale per solette e solettoni di base: per struttura superficiale S1 | m2 | 79.26 |  | 0 | A | OG1
96 | 02.04.71.02.a | * | Casseratura laterale per fondazioni per struttura superficiale S1 | m2 | 208.37 |  | 0 | A | OG1
| 02.04.72 |  | Casseforme per muri e pareti | [5 empty] | OG1
97 | 02.04.72.02.b | * | Casseratura per muri e pareti diritte: per struttura superficiale S2 | m2 | 2906.34 |  | 0 | A | OG1
98 | 02.04.72.02.c | * | Casseratura per muri e pareti diritte: per struttura superficiale S3 | m2 | 512.18 |  | 0 | A | OG1
| 02.04.73 |  | Casseforme per solette, mensole, scale | [5 empty] | OG1
99 | 02.04.73.01.a | * | Casseratura di solette, solette a sbalzo: per struttura superficiale S2 | m2 | 2494.39 |  | 0 | A | OG1
100 | 02.04.73.01.b | * | Casseratura di solette, solette a sbalzo: per struttura superficiale S3 | m2 | 540.32 |  | 0 | A | OG1
101 | 02.04.73.03.a | * | Casseratura di solette per scale, pianerottoli, gradini per struttura superficiale S2 | lfm | 88.09 |  | 0 | A | OG1
102 | 02.04.73.04.a | * | Schalung von Treppenpodeste für Oberflächenstruktur S2 | m2 | 17 |  | 0 | A | OG1
| 02.04.74 |  | Casseforme per strutture orizzontali (travi) | [5 empty] | OG1
103 | 02.04.74.01.a | * | Casseratura di travi rettilinee: per struttura superficiale S2 | m2 | 58.99 |  | 0 | A | OG1
104 | 02.04.74.01.b | * | Casseratura di travi rettilinee: per struttura superficiale S3 | m2 | 48.9 |  | 0 | A | OG1
| 02.04.75 |  | Casseforme per pilastri | [5 empty] | OG1
105 | 02.04.75.01.a | * | Casseratura di pilastri a sezione poligonale fino a 4 spigoli per struttura superficiale S2 | m2 | 5 |  | 0 | A | OG1
106 | 02.04.75.01.b | * | Casseratura di pilastri a sezione poligonale fino a 4 spigoli per struttura superficiale S3 | m2 | 5 |  | 0 | A | OG1
107 | 02.04.75.03.b | * | Casseratura per pilastri a sezione circolare per struttura superficiale S3 | m2 | 26.32 |  | 0 | A | OG1
| 02.04.77 |  | Opere di sostegno, piani di lavoro H>3,00m | [5 empty] | OG1
108 | 02.04.77.01.a | * | Sovraprezzo per opere di sostegno muri, pareti, solette, mensole, scale, strutture orizontali, travi e pilastri, H > 3,0 m H oltre 3,0 fino a 6,0 m | m2 | 934.64 |  | 0 | A | OG1
109 | 02.04.77.03 | * | Opere di sostegno per solai esistenti | m2 | 854.9 |  | 0 | A | OG1
| 02.04.80 |  | Conglomerato cementizio per manufatti armati e non armati | [5 empty] | OG1
110 | 02.04.80.01.b | * | Conglomerato cementizio per sottofondi, spianamenti e riempimenti classe C 12/15 | m3 | 146.78 |  | 0 | A | OG1
111 | 02.04.80.05.d | * | Conglomerato cementizio per manufatti di qualunque ubicazione, forma e dimensione classe C 25/30 | m3 | 790.09 |  | 0 | A | OG1
112 | 02.04.80.05.f | * | Conglomerato cementizio per manufatti di qualunque ubicazione, forma e dimensione classe C 32/40 | m3 | 778.48 |  | 0 | A | OG1
113 | 02.04.80.05.g |  | Conglomerato cementizio per manufatti di qualunque ubicazione, forma e dimensione classe C 35/45 | m3 | 9.25 |  | 0 | A | OG1
114 | 02.04.80.05.i |  | Conglomerato cementizio per manufatti di qualunque ubicazione, forma e dimensione classe C 28/35 | m3 | 1.98 |  | 0 | A | OG1
| 02.04.85 |  | Sovrapprezzi per conglomerato cementizio per manufatti armati e non armati della stessa classe di resistenza | [5 empty] | OG1
115 | 02.04.85.01.b | * | classe di esposizione XC XC4 con penetrazione acqua 15 mm | m3 | 302.49 |  | 0 | A | OG1
116 | 02.04.85.03.b | * | classe di esposizione XF XF2 | m3 | 302.49 |  | 0 | A | OG1
117 | 02.04.85.04.a | * | classi di esposizione XD e XS XD1 e XS1 | m3 | 50 |  | 0 | A | OG1
118 | 02.04.85.35 | * | Sovrapprezzo per calcestruzzo a facciavista con impiego di cemento bianco e inerti locali di gneis della Val Passiria | m3 | 239.86 |  | 0 | A | OG1
119 | 02.04.85.40 | * | Sovrapprezzo per la formazione di pendenze in più direzioni su superfici di solai | m2 | 545.66 |  | 0 | A | OG1
120 | 02.04.85.45 | * | Inserimento di moduli di allegerimento per solai in cls | m2 | 323.9 |  | 0 | A | OG1
| 02.04.100 |  | Trattamento finale di superfici a facciavista | [5 empty] | OG1
121 | 02.04.100.01 | * | Sigillatura di imperfezioni | m2 | 10 |  | 0 | A | OG1
122 | 02.04.100.02 | * | Esecuzione di superfici a facciavista lavate | m2 | 833.31 |  | 0 | A | OG1
123 | 02.04.100.03 | * | Lavorazione di superfici in calcestruzzo facciavista su muri e solai tramite bocciardatura | m2 | 94.9 |  | 0 | A | OG1
124 | 02.04.100.04 | * | Pittura idrorepellente su superfici di calcestruzzo facciavista esterni | m2 | 925.45 |  | 0 | A | OG1
| 02.05 |  | Acciaio per c. a. | [5 empty] | OG1
| 02.05.01 |  | Acciaio in barre | [5 empty] | OG1
125 | 02.05.01.01.a | * | Acciaio in barre acciaio ad aderenza migl. B450C | kg | 137026.06 |  | 0 | A | OG1
126 | 02.05.01.02 |  | Distanziatore a rete | kg | 1000 |  | 0 | A | OG1
| 02.05.02 |  | Reti elettrosaldate | [5 empty] | OG1
127 | 02.05.02.01.a | * | Reti elettrosaldate Reti elettrosaldate B450C | kg | 63696.91 |  | 0 | A | OG1
| 02.05.03 |  | Elementi statici speciali | [5 empty] | OG1
128 | 02.05.03.01 | * | Fornitura e posa in opera di listello per armatura di punzonamento | kg | 2500 |  | 0 | A | OG1
129 | 02.05.03.03.a | * | Armatura di ripresa per ancoraggio in cemento armato D da 8 a 14 mm | cm | 1000 |  | 0 | A | OG1
130 | 02.05.03.03.b | * | Armatura di ripresa per ancoraggio in cemento armato D da 16 a 24 mm | cm | 59428 |  | 0 | A | OG1
| 02.07 |  | Murature in pietra artificiale (blocchi, laterizi) | [5 empty] | OG1
| 02.07.01 |  | Murature | [5 empty] | OG1
131 | 02.07.01.10 | * | Muratura in blocchi semiforati per pareti interni ed esterni | m3 | 342.72 |  | 0 | A | OG1
| 02.09 |  | Intonaci | [5 empty] | OG1
| 02.09.01 |  | Intonaci | [5 empty] | OG1
132 | 02.09.01.02.b | * | Fornitura ed applicazione di intonaco grezzo 2 mani, rinzaffo e malta bastarda | m2 | 4844.64 |  | 0 | A | OG1
133 | 02.09.01.19.a | * | Fornitura ed applicazione di intonaco civile di malta fine alla calce con sabbia locale, granulometria fine d= 2mm, spessore fino a 5mm: su intonaco grezzo e intonaco con richiesta protezione incendio | m2 | 5078.75 |  | 0 | A | OG1
134 | 02.09.01.19.b | * | Fornitura ed applicazione di intonaco civile di malta fine alla calce con sabbia locale, granulometria fine d= 2mm, spessore fino a 5mm: su superfici in cartongesso | m2 | 4694.2 |  | 0 | A | OG1
135 | 02.09.01.20 | * | Fornitura ed applicazione di intonaco sottile minerale colorato a base di calce per esterni e pittura con micraemulsione a base di silicone | m2 | 20 |  | 0 | A | OG1
136 | 02.09.01.21 | * | Fornitura ed applicazione di un trattamento aggrappante per intonaci su superfici interne in calcestruzzo armato | m2 | 4012.92 |  | 0 | A | OG1
137 | 02.09.01.22 | * | Fornitura e montaggio di angolari d’acciaio legato inossidabile per protezione di spigoli | m | 50 |  | 0 | A | OG1
| 02.09.04 |  | Intonaco per applicazioni speciali | [5 empty] | OG1
138 | 02.09.04.07 | * | Fornitura ed applicazione di intonaco intumescente antincendio per superfici interne in perlite espansa, spessore 15mm | m2 | 2661.73 |  | 0 | A | OG1
139 | 02.09.04.08 | * | Fornitura ed applicazione di intonaco intumescente antincendio per superfici interne in perlite espansa, per ogni 10mm di maggior spessore | m2 | 500 |  | 0 | A | OG1
| 02.09.07 |  | Profili | [5 empty] | OG1
140 | 02.09.07.02 | * | Binario per tenda, integrato a filo nell’intonaco | m | 290.46 |  | 0 | A | OG1
| 02.09.08 |  | Cappotto termico con intonaco | [5 empty] | OG1
141 | 02.09.08.01 | * | Cappotto termico per superfici esterni verticali su muri e orizzontali su intradossi di solai con pannelli isolanti minerali ed intonaco sottile minerale, spessore totale fino a s = 200 + 25 mm | m2 | 1462.55 |  | 0 | A | OG1
142 | 02.09.08.02 | * | Cappotto termico per superfici esterni verticali su muri e orizzontali su intradossi di solai con pannelli isolanti minerali ed intonaco sottile minerale, spessore totale fino a s = 150 + 25 mm | m2 | 4.1 |  | 0 | A | OG1
143 | 02.09.08.03 | * | Sovrapprezzo per cappotto termico e intonaci esterni sulle superfici da facciata, per impermeabilizzazione della zoccolatura della facciata, h= 30cm | m | 184.17 |  | 0 | A | OG1
144 | 02.09.08.04 | * | Sovrapprezzo per cappotto termico sulle superfici esterni verticali da facciata, per imbotte finestra e porta con profili di silicato minerale leggero incollati | pezzi | 93 |  | 0 | A | OG1
145 | 02.09.08.05 | * | Sovrapprezzo per cappotto termico sulle superfici esterni verticali da facciata, per zoccolatura per la facciata con profili di silicato minerale leggero incollati | m | 184.17 |  | 0 | A | OG1
146 | 02.09.08.06 | * | Sovrapprezzo per cappotto termico sulle superfici esterni verticali da facciata, per cordone orizzontale con profili di silicato minerale leggero incollati | m | 183.75 |  | 0 | A | OG1
147 | 02.09.08.07 | * | Sovrapprezzo per cappotto termico sulle superfici esterni verticali da facciata, per la realizzazione del rialzo per l’attica | m | 183.75 |  | 0 | A | OG1
148 | 02.09.08.08 | * | Cappotto termico per superfici interni verticali su muri con pannelli isolanti minerali ed intonaco sottile ai silossani, spessore totale fino a s = 50 + 10 mm | m2 | 82.52 |  | 0 | A | OG1
| 02.10 |  | Vespai e sottofondi | [5 empty] | OG1
| 02.10.01 |  | Vespai | [5 empty] | OG1
149 | 02.10.01.01.d | * | Ossatura di sottofondo con pietrame: spess. 15cm | m2 | 980.88 |  | 0 | A | OG1
| 02.10.02 |  | Massetti di sottofondo | [5 empty] | OG1
150 | 02.10.02.09 | * | Massetto formaz. pendenze spess. 7cm | m2 | 1324.16 |  | 0 | A | OG1
151 | 02.10.02.13 | * | Sovrapprezzo per massetto di pendenza, magg. spess. 1cm | mqcm | 10486.81 |  | 0 | A | OG1
152 | 02.10.02.14.a | * | Massetto livellante spess. 5cm: con inerti leggeri di granulato di EPS | m2 | 3605.26 |  | 0 | A | OG1
153 | 02.10.02.14.b | * | Sovrappr. voce .14 a) magg. spess. 1cm | mqcm | 21702.46 |  | 0 | A | OG1
| 02.10.03 |  | Massetti galleggianti | [5 empty] | OG1
154 | 02.10.03.01 | * | Massetto gallegg. pav. a malta spess. 5cm | m2 | 3350.38 |  | 0 | A | OG1
155 | 02.10.03.02.a | * | Sovrappr. voce .01 magg. spess. 1cm | m2cm | 3350.38 |  | 0 | A | OG1
156 | 02.10.03.10 | * | Fornitura e getto di massetti galleggianti e di riempimento a base di cemento su pedate di scale | m | 88.09 |  | 0 | A | OG1
| 02.10.04 |  | Pavimenti in cemento | [5 empty] | OG1
157 | 02.10.04.01.b | * | Pav. industr. spess. 10cm: superf. frattazzo mecc. | m2 | 254.88 |  | 0 | A | OG1
158 | 02.10.04.01.d | * | Sovrappr. voce .01 b) magg. spess. 1cm | m2cm | 20 |  | 0 | A | OG1
159 | 02.10.04.03 | * | Fornitura ed applicazione di impregnatura trasparente di protezione di pavimentazioni di calcestruzzo | m2 | 254.88 |  | 0 | A | OG1
| 02.10.05 |  | Sottofondi a secco | [5 empty] | OG1
160 | 02.10.05.10.a | * | Pavimento rialzato in lastre mineralizzati su sottostruttura d'acciaio, s= 20mm, altezza fino a 30cm | m2 | 29.11 |  | 0 | A | OG1
| 02.11 |  | Impermeabilizzazioni | [5 empty] | OG1
| 02.11.01 |  | Impermeabilizzazione orizzontale sotto pareti | [5 empty] | OG1
161 | 02.11.01.01.a |  | Imperm. orizz.: feltro bitum. 1500g/m2, monostrato | m2 | 41.97 |  | 0 | A | OG1
| 02.11.02 |  | Impermeabilizzazione verticale di pareti | [5 empty] | OG1
162 | 02.11.02.03 | * | Impermeabilizzazione di muri esterni contro terra con emulsione in latice e bitume; prodotto applicato min 5 l/m²; spessore finito almeno 4 mm | m2 | 1146.13 |  | 0 | A | OG1
| 02.11.03 |  | Impermeabilizzazione di sottofondi | [5 empty] | OG1
163 | 02.11.03.01.b | * | Imperm.sottof. 1xmembr: bituminosa prefabbr.: Membrana bituminosa altamente polimerizzato, s=4.0mm; peso proprio minimo 4,0 kg/m²- feltro di polimeri | m2 | 2167.22 |  | 0 | A | OG1
| 02.11.04 |  | Strati separatori, strati protettivi | [5 empty] | OG1
164 | 02.11.04.01.g | * | polietilene 0,20mm | m2 | 3829 |  | 0 | A | OG1
165 | 02.11.04.02.d | * | Barriera antivapore: Telo di polietilene + lamina allum. | m2 | 1474.69 |  | 0 | A | OG1
166 | 02.11.04.03 | * | Strato protettivo di polipropilene (PP); peso proprio minimo 300 g/m² | m2 | 2014.14 |  | 0 | A | OG1
| 02.11.07 |  | Gusci di raccordo | [5 empty] | OG1
167 | 02.11.07.01.a |  | Guscio di raccordo: raccordo fondomuro-fondazione | m | 311.66 |  | 0 | A | OG1
| 02.12 |  | Isolamenti | [5 empty] | OG1
| 02.12.01 |  | Isolamenti termici | [5 empty] | OG1
168 | 02.12.01.16.a | * | pannelli termoisolanti di polistirene estruso XPS: pannelli in XPS, spess. 10,0 cm | m2 | 752.96 |  | 0 | A | OG1
169 | 02.12.01.22.a | * | pannelli termoisolanti di polistirene estruso XPS: pannelli in XPS, spess. 5,0 cm | m2 | 12.34 |  | 0 | A | OG1
170 | 02.12.01.22.b | * | pannelli termoisolanti di polistirene estruso XPS: pannelli in XPS, spess. 15,0 cm | m2 | 1070.77 |  | 0 | A | OG1
171 | 02.12.01.23.b | * | pannelli termoisolanti di polistirene estruso XPS: come isolazione termica orizzontale con elevata resistenza alla compressione in pavimenti; peso specifico min. 39 kg/m³, spess. 12,0 cm | m2 | 254.88 |  | 0 | A | OG1
172 | 02.12.01.24.a | * | Pannelli termoisolanti di polistirene espanso (EPS) come isolazione termica per stratigrafia del tetto piano; spessore delle lastre 20cm | m2 | 1324.16 |  | 0 | A | OG1
173 | 02.12.01.25.a | * | Pannelli termoisolanti di poliuretano PUR come isolazione termica orizzontale per pavimenti: spess. 8,0 cm | m2 | 5 |  | 0 | A | OG1
174 | 02.12.01.25.b | * | Pannelli termoisolanti di poliuretano PUR come isolazione termica orizzontale per pavimenti: spess. 10,0 cm | m2 | 97.41 |  | 0 | A | OG1
| 02.12.02 |  | Isolamenti acustici | [5 empty] | OG1
175 | 02.12.02.08.a | * | Lastre di polistirolo espanso (EPS) come isolazione anticalpestio orizzontale in pavimenti; spessore delle lastre 20 mm | m2 | 3829 |  | 0 | A | OG1
| 02.13 |  | Canne fumarie e di ventilazione | [5 empty] | OG1
| 02.13.01 |  | Canne fumarie | [5 empty] | OG1
176 | 02.13.01.05 | * | Camicia esterna per canna fumaria dell’impianto termico, dimensioni esterni 25 x 25 cm | m | 11.33 |  | 0 | A | OG1
| 02.13.02 |  | Canne di ventilazione | [5 empty] | OG1
177 | 02.13.02.04 | * | Camino di ventilazione shunt per sistema di aerazione per filtri a prova di fumo | m | 55.62 |  | 0 | A | OG1
| 02.15 |  | Impermeabilizzazioni di coperture | [5 empty] | OG1
| 02.15.01 |  | Coperture continue | [5 empty] | OG1
178 | 02.15.01.05.B | * | Manto impermeabile di PVC-P con strati di separazione come impermeabilizzazione di tetti piani, s= 1,8mm | m2 | 1443.95 |  | 0 | A | OG1
| 02.15.02 |  | Raccordi, bordi | [5 empty] | OG1
179 | 02.15.02.01 | * | Raccordo a parete in PVC: | m2 | 181.59 |  | 0 | A | OG1
180 | 02.15.02.04.C |  | Scossalina a sbalzo: sv. 20cm | m | 353.37 |  | 0 | A | OG1
181 | 02.15.02.06 | * | Raccordo parete - lamiera plastificata | m | 50 |  | 0 | A | OG1
182 | 02.15.02.07.A | * | Elementi speciali per attraversamento tubi e antenne in manti impermeabili di PVC-P: fino ø 80mm | cad | 45 |  | 0 | A | OG1
183 | 02.15.02.07.C | * | Elementi speciali per attraversamento tubi e antenne in manti impermeabili di PVC-P, di ogni diametro e forma, sezione fino a 450 cmq | pezzi | 2 |  | 0 | A | OG1
184 | 02.15.02.07.D | * | Elementi speciali per attraversamento tubi e antenne in manti impermeabili di PVC-P, di ogni diametro e forma, sezione fino a 900 cmq | pezzi | 2 |  | 0 | A | OG1
| 02.15.03 |  | Inserti di finitura | [5 empty] | OG1
185 | 02.15.03.01.H | * | Bocchettoni coibentati a scarico verticale per coperture piane di polipropilene (PP); laterale coibent. DN 125 con sopralzo | cad | 16 |  | 0 | A | OG1
186 | 02.15.03.08 | * | Finestra evacuazione fumi per tetto piano, dimensioni l/b ca. 1,00/1,00 m | pezzi | 5 |  | 0 | A | OG1
187 | 02.15.03.09 | * | Centrale di comando per finestra evacuatore fumi | pezzi | 5 |  | 0 | A | OG1
| 02.15.04 |  | Riporti, pavimentazioni | [5 empty] | OG1
188 | 02.15.04.03 | * | Zavorra in ghiaia tonda lavata, spess. 5,0 cm | m2 | 998.64 |  | 0 | A | OG1
| 02.16 |  | Drenaggi, canalizzazioni, fognature e pavimentazioni stradali | [5 empty] | OG1
| 02.16.01 |  | Tubi di drenaggio | [5 empty] | OG1
189 | 02.16.01.02.b | * | Tubo di raccolta per drenaggi flessibile di PVC pesante con fondello trapezoidale liscio; DN 150 | m | 298.71 |  | 0 | A | OG1
| 02.16.02 |  | Strati filtranti | [5 empty] | OG1
190 | 02.16.02.02.b | * | Drenaggio vert. muratura: telo in poliet. con bollini | m2 | 959.44 |  | 0 | A | OG1
191 | 02.16.02.03.a | * | Membrana filtrante: tessuto spess. 0,7mm | m2 | 1279.57 |  | 0 | A | OG1
192 | 02.16.02.06 | * | Strato protettivo e drenante per tetti piani | m2 | 2008.67 |  | 0 | A | OG1
| 02.16.07 |  | Pozzetti | [5 empty] | OG1
193 | 02.16.07.01.b |  | Pozzetti in conglomerato cem. non armato, rettangolari: 40x40 | cm | 600 |  | 0 | A | OG1
194 | 02.16.07.01.d |  | Pozzetti in conglomerato cem. non armato, rettangolari: 60x60 | cm | 300 |  | 0 | A | OG1
195 | 02.16.07.05.a |  | Pozzetto ispez. allacc. elettr.: 40x40x50(H)x4cm | cad | 200 |  | 0 | A | OG1
196 | 02.16.07.10 | * | Fornitura e posa in opera di scarico a pavimento con telaio registrabile in altezza di polipropilene e griglia d’acciaio legato | pezzi | 2 |  | 0 | A | OG1
197 | 02.16.07.11 | * | Fornitura e posa in opera di scarico a pavimento nel cortile; elemento di base, prolunga ed anello di aggiustaggio di calcestruzzo, cestello raccoglitore di sabbia d’acciaio zincato a fuoco | pezzi | 5 |  | 0 | A | OG1
| 02.16.08 |  | Chiusini, caditoie e minuteria | [5 empty] | OG1
198 | 02.16.08.01.b |  | Chiusino in ghisa: 400x400mm, 20-30kg | cad | 15 |  | 0 | A | OG1
199 | 02.16.08.01.d |  | Chiusino in ghisa: 600x600mm, 110-120kg | cad | 5 |  | 0 | A | OG1
| 02.16.09 |  | Strade, vialetti, piazze | [5 empty] | OG1
200 | 02.16.09.01.a | * | Sottofondo ghiaioso: spess. 15cm | m2 | 1221.51 |  | 0 | A | OG1
201 | 02.16.09.06 | * | Trattamento superf. sottof. stradale | m2 | 1221.51 |  | 0 | A | OG1
202 | 02.16.09.07.a | * | Conglomerato bituminoso a caldo per strati di collegamento (binder): per ogni m2 e ogni cm di spessore finito | m2cm | 9772.08 |  | 0 | A | OG1
203 | 02.16.09.08.a | * | Conglomerato bituminoso per strati di usura: spessore finito <cm>: 3 | m2 | 1221.51 |  | 0 | A | OG1
204 | 02.16.09.24 | * | Esecuzione di pavimentazioni esterne solide nei cortili di ghiaia legata con cemento, s= 35 cm | m2 | 623.51 |  | 0 | A | OG1
205 | 02.16.09.25 | * | Contorno per sistemazioni esterne con piatto d’acciaio Corten e irrigidimento con profilato rettangolare su sottofondo di calcestruzzo | m | 332.27 |  | 0 | A | OG1
206 | 02.16.09.26 | * | Bordo perimetrale di ghiaia tonda lavata, larghezza 15cm | m | 202.53 |  | 0 | A | OG1
207 | 02.16.09.27 | * | Esecuzione di sottofondi per pavimentazione anticaduta permeabile in tartan | m2 | 294.79 |  | 0 | A | OG1
208 | 02.16.09.28 | * | Esecuzione di pavimentazione esterna per campo sportivo | m2 | 294.79 |  | 0 | A | OG1
209 | 02.16.09.29 | * | Applicazione della rigatura con vernice PUR | m | 156.56 |  | 0 | A | OG1
| 02.17 |  | Opere da giardiniere | [5 empty] | OG1
| 02.17.01 |  | Superfici erbose | [5 empty] | OG1
210 | 02.17.01.01.b |  | Terra da coltivo: stendimento meccanico | m3 | 73.94 |  | 0 | A | OG1
211 | 02.17.01.02 | * | Tappeto erboso | m2 | 369.71 |  | 0 | A | OG1
| 02.17.04 |  | Sistema per inverdimento pensile | [5 empty] | OG1
212 | 02.17.04.02.a | * | Sistema per l'inverdimento pensile estensivo Sistema per l'inverdimento pensile estensivo con elemento di drenaggio in PE | m2 | 347.9 |  | 0 | A | OG1
213 | 02.17.04.04.b | * | Terriccio speciale per giardini pensili extensivi Terriccio speciale per giardini pensili extensivi, spessore 8cm | m2 | 347.9 |  | 0 | A | OG1
214 | 02.17.04.06.c |  | Vegetazione per il tetto pensile Tappeto di miscuglio di talee per l'inverdimento pensile | m2 | 347.9 |  | 0 | A | OG1
215 | 02.17.04.09.c | * | Sistema di sicurezza anticaduta con fissaggio di più punti | pezzi | 12 |  | 0 | A | OG1
216 | 02.17.04.09.d | * | Sistema anticaduta Sistema di sicurezza anticaduta con fissaggio puntuale | cad | 8 |  | 0 | A | OG1
| 02.18 |  | Assistenze murarie | [5 empty] | OG1
| 02.18.09 |  | Assistenze murarie per l'impianto di riscaldamento | [5 empty] | OG1
217 | 02.18.09.01 | * | Assist.mur.imp. riscald. | a forfait | 1 |  | 0 | A | OG1
| 02.18.11 |  | Assistenze murarie per impianti idrico-sanitari | [5 empty] | OG1
218 | 02.18.11.01 | * | Assist.mur.imp.idrosanitario | a forfait | 1 |  | 0 | A | OG1
| 02.18.12 |  | Assistenze murarie per impianti elettrici | [5 empty] | OG1
219 | 02.18.12.01.b |  | Assist.mur.imp.elettr.: edilizia non civile | a forfait | 1 |  | 0 | A | OG1
| 02.19 |  | Opere di risanamento | [5 empty] | OG1
| 02.19.04 |  | Aperture, tracce | [5 empty] | OG1
220 | 02.19.04.11 | * | Esecuzione o ingrandimento di aperture, nicchie, scanalature e fori nelle murature in calcestruzzo, calcestruzzo armato, in pietrame o in laterizio, superficie di vista dell’apertura fino a 0,50m² | pezzi | 9 |  | 0 | A | OG1
221 | 02.19.04.12 | * | Sovrapprezzo per l‘esecuzione o ingrandimento di aperture, nicchie, scanalature e fori nelle murature in calcestruzzo, calcestruzzo armato, in pietrame o in laterizio, per ogni allargamento della superficie di vista per 0,50m2 | pezzi | 20 |  | 0 | A | OG1
222 | 02.19.04.13 | * | Chiusura o riduzione di aperture esistenti, nicchie, scanalature e fori nelle murature in laterizio di qualsiasi spessore con integrazione di blocchi in laterizio | m3 | 12 |  | 0 | A | OG1
| 02.19.07 |  | Trattamento di superfici | [5 empty] | OG1
223 | 02.19.07.05 | * | Ripristino dell‘intonaco civile a 3 mani; qualsiasi spessore | m2 | 540 |  | 0 | A | OG1
| 03 |  | Opere da fabbro | [5 empty] | OS18-A
| 03.01 |  | Carpenteria in metallo | [5 empty] | OS18-A
| 03.01.01 |  | Edifici completi ed elementi strutturali | [5 empty] | OS18-A
224 | 03.01.01.01.f |  | Strutture di acciaio: sovrappr. zincatura carpenteria pesante | kg | 4500 |  | 0 | A | OS18-A
225 | 03.01.01.01.i |  | Strutture di acciaio: avvitato/saldato S355 | kg | 4500 |  | 0 | A | OS18-A
226 | 03.01.01.01.l |  | Strutture di acciaio: sovraprezzo per tubolari | kg | 1000 |  | 0 | A | OS18-A
| 03.02 |  | Chiusini, grigliati | [5 empty] | OS18-A
| 03.02.02 |  | Grigliati | [5 empty] | OS18-A
227 | 03.02.02.02.c | * | Griglie pressosaldate, maglia 33x11 mm (47,88 kg/m2) | m2 | 12.19 |  | 0 | A | OS18-A
228 | 03.02.02.02.e | * | Griglie pressosaldate, maglia 22x76 mm (109,40 kg/m2) | m2 | 9.22 |  | 0 | A | OS18-A
229 | 03.02.02.04 | * | Sovrapprezzo per griglie pressosaldate per verniciatura coprente alle polveri | kg | 1592.24 |  | 0 | A | OS18-A
| 03.03 |  | Corrimano, parapetti, inferriate, recinzioni | [5 empty] | OS18-A
| 03.03.02 |  | Parapetti | [5 empty] | OS18-A
230 | 03.03.02.03 |  | Ringhiera in lamiera d’acciaio per scale rettilinee, inclusa pittura di fondo antiruggine a fuoco e verniciatura alle polveri, altezza parapetto 100,0 cm + spessore rampa scala | m | 35.03 |  | 0 | A | OS18-A
231 | 03.03.02.04 | * | Ringhiera d’acciaio in zone esterne, inclusa zincatura a fuoco e verniciatura alle polveri, h= 100 cm | m | 10 |  | 0 | A | OS18-A
232 | 03.03.02.05 | * | Cancello d’accesso in acciaio in zone esterne, inclusa zincatura a fuoco e verniciatura a polvere, h= 100 cm, DL 110 cm | pezzi | 1 |  | 0 | A | OS18-A
| 03.03.05 |  | Rivestimenti in lamiera forata in alluminio | [5 empty] | OS18-A
233 | 03.03.05.01 | * | Rivestimento in lamiera forata in alluminio con sottostruttura per tamponamento di impianti tecnologici ed elementi costruttivi | m2 | 59.79 |  | 0 | A | OS18-A
234 | 03.03.05.02 | * | Sovrapprezzo a rivestimenti in lamiera forata in alluminio con sottostruttura per l’esecuzione di una porta d'accesso, luce passaggio = 120cm | pezzi | 2 |  | 0 | A | OS18-A
| 03.06 |  | Porte | [5 empty] | OS18-A
| 03.06.01 |  | Porte in acciaio | [5 empty] | OS18-A
235 | 03.06.01.03 | * | Porta interna in acciaio, tipo T10, luce passaggio b/h 70/210 cm | pezzi | 6 |  | 0 | A | OS18-A
236 | 03.06.01.04 | * | Porta interna in acciaio, tipo T11, luce passaggio b/h 90/210 cm | pezzi | 6 |  | 0 | A | OS18-A
237 | 03.06.01.05 | * | Porta esterna in acciaio, tipo T11b, luce passaggio b/h 90/210 cm con lamelle d’aereazione | pezzi | 1 |  | 0 | A | OS18-A
238 | 03.06.01.06 | * | Porta interna in acciaio, tipo T12c, luce passaggio b/h 120/210 cm con maniglione antipanico a barra | pezzi | 1 |  | 0 | A | OS18-A
239 | 03.06.01.07 | * | Porta esterna in acciaio, tipo T12e, luce passaggio b/h 120/210 cm | pezzi | 1 |  | 0 | A | OS18-A
240 | 03.06.01.08 | * | Porta esterna in acciaio, tipo T12f, luce passaggio b/h 120/210 cm con lamelle d’aereazione | pezzi | 4 |  | 0 | A | OS18-A
241 | 03.06.01.09 | * | Porta interna scorrevole automatica in vetro tipo T13, luce passaggio b/h 120/210 cm | pezzi | 1 |  | 0 | A | OS18-A
| 03.06.03 |  | Porte tagliafuoco | [5 empty] | OS18-A
242 | 03.06.03.06 |  | Sovrapprezzo elettromagnete | cad | 2 |  | 0 | A | OS18-A
243 | 03.06.03.07 |  | Sovrapprezzo centralina | cad | 1 |  | 0 | A | OS18-A
244 | 03.06.03.08 | * | Portone scorrevole d’acciaio con porta rotante integrata, REI 120, tipo T9, dimensioni serramento b/h 572/265 cm | pezzi | 2 |  | 0 | A | OS18-A
245 | 03.06.03.09 | * | Porta tagliafuoco d’acciaio, REI 120, tipo T11a, luce passaggio b/h 90/210 cm | pezzi | 9 |  | 0 | A | OS18-A
246 | 03.06.03.10 | * | Porta tagliafuoco d’acciaio, REI 60, tipo T12a, luce passaggio b/h 120/210 cm | pezzi | 5 |  | 0 | A | OS18-A
247 | 03.06.03.11 | * | Porta tagliafuoco d’acciaio, REI 120, tipo T12b, luce passaggio b/h 120/210 cm | pezzi | 6 |  | 0 | A | OS18-A
248 | 03.06.03.12 | * | Porta tagliafuoco d’acciaio, REI 120, tipo T12d, luce passaggio b/h 120/210 cm con maniglione antipanico a barra | pezzi | 17 |  | 0 | A | OS18-A
249 | 03.06.03.13 | * | Magnete di ritenuta per porte interne | pezzi | 8 |  | 0 | A | OS18-A
250 | 03.06.03.14 | * | Sistema di apertura automatica per porte a battente tagliafuoco | pezzi | 1 |  | 0 | A | OS18-A
251 | 03.06.03.15 | * | Cilindro meccatronico con modulo elettrico per porte tagliafuoco | pezzi | 3 |  | 0 | A | OS18-A
252 | 03.06.03.16 | * | Incontro magnetico per porte esterne e tagliafuoco | pezzi | 10 |  | 0 | A | OS18-A
| 03.09 |  | Minuteria, ancoraggi | [5 empty] | OS18-A
| 03.09.01 |  | Cardini, angolari, mensole | [5 empty] | OS18-A
253 | 03.09.01.01 |  | Cardini, angolari, mensole in acciaio | kg | 500 |  | 0 | A | OS18-A
| 04 |  | Opere da pittore e opere di costruttore a secco | [5 empty] | OS7
| 04.01 |  | Lavorazioni su supporti di agglomerati edili e di cartongesso | [5 empty] | OS7
| 04.01.01 |  | Pretrattamento di supporti in agglomerato edile e di cartongesso | [5 empty] | OS7
254 | 04.01.01.01.b |  | Asportaz. vecchia pittura int.: idropittura | m2 | 200 |  | 0 | A | OS7
255 | 04.01.01.04.a |  | Fondo isol.: resine in disp. | m2 | 100 |  | 0 | A | OS7
| 04.01.02 |  | Pitturazione di supporti in agglomerato edile per esterni | [5 empty] | OS7
256 | 04.01.02.03.a | * | Pittura a base di silicati: tinta chiara | m2 | 50 |  | 0 | A | OS7
257 | 04.01.02.03.b | * | Pittura a base di silicati: tinta media | m2 | 10 |  | 0 | A | OS7
258 | 04.01.02.03.c | * | Pittura a base di silicati: tinta intensa | m2 | 10 |  | 0 | A | OS7
259 | 04.01.02.03.d | * | Pittura a base di silicati: tinta profonda | m2 | 10 |  | 0 | A | OS7
| 04.01.03 |  | Pitturazione di supporti in agglomerato edile per interni | [5 empty] | OS7
260 | 04.01.03.03.a | * | Silicati di potassio: tinta chiara | m2 | 1123.18 |  | 0 | A | OS7
261 | 04.01.03.03.b | * | Silicati di potassio: tinta media | m2 | 140 |  | 0 | A | OS7
262 | 04.01.03.03.c | * | Silicati di potassio: tinta intensa | m2 | 140 |  | 0 | A | OS7
263 | 04.01.03.03.d | * | Silicati di potassio: tinta profonda | m2 | 140 |  | 0 | A | OS7
264 | 04.01.03.03.h | * | Sovrapprezzo su pittura ai silicati di potassio per interni di ogni tonalità per esecuzione come intonaco a rullo | m2 | 140 |  | 0 | A | OS7
265 | 04.01.03.09.a | * | Pittura in lattice: tinta chiara | m2 | 2369.88 |  | 0 | A | OS7
266 | 04.01.03.09.b | * | Pittura in lattice: tinta media | m2 | 20 |  | 0 | A | OS7
267 | 04.01.03.09.c | * | Pittura in lattice: tinta intensa | m2 | 20 |  | 0 | A | OS7
| 04.03 |  | Lavorazioni su supporti in metallo | [5 empty] | OS7
| 04.03.01 |  | Pretrattamento su supporti in metallo | [5 empty] | OS7
268 | 04.03.01.01 |  | Sgrassatura e carteggiatura | m2 | 20.4 |  | 0 | A | OS7
| 04.03.02 |  | Pitturazione di supporti in metallo | [5 empty] | OS7
269 | 04.03.02.03.a | * | Smalto: pittura di finitura poliuretanica e a base di resine alchidiche e ftalati con pigmenti metallici | m2 | 20.4 |  | 0 | A | OS7
| 04.05 |  | Lavori da costruttore a secco | [5 empty] | OS7
| 04.05.01 |  | Controsoffitti | [5 empty] | OS7
270 | 04.05.01.02.a | * | Controsoff. lastre cartongesso: spess. 12,5mm | m2 | 669.1 |  | 0 | A | OS7
271 | 04.05.01.02.c | * | Controsoff. lastre cartongesso: spess. 12,5mm, idrorepellenti | m2 | 119.25 |  | 0 | A | OS7
272 | 04.05.01.02.l | * | Controsoff. lastre cartongesso: Sovrapprezzo per guaina sigillante, gradonamento e formazione dei bordi ai limiti liberi delle pareti o di nicchie e spallette | ml | 100 |  | 0 | A | OS7
273 | 04.05.01.07.b | * | Rivestimenti di intradossi con lastre in cartongesso: 51 a 100 cm | ml | 8.4 |  | 0 | A | OS7
274 | 04.05.01.25 | * | Controsoffitto fonoassorbente in panelli in lana di legno con legnate minerale, spessore panelli 25 mm | m2 | 915.09 |  | 0 | A | OS7
275 | 04.05.01.26.a | * | Sovrapprezzo su controsoffitto fonoassorbente di qualsiasi tipo, per inserimento di materassini fonoassorbenti di lana minerale: s= 30mm | m2 | 915.09 |  | 0 | A | OS7
276 | 04.05.01.27.c | * | Compartimentazioni resistenti al fuoco, verticali ed orizzontali per canali d’aerazione e per la realizzazione di camini shunt con lastre di gesso posate su orditura metallica; resistenza al fuoco: REI 90 | m2 | 10 |  | 0 | A | OS7
| 04.05.02 |  | Pareti divisorie | [5 empty] | OS7
277 | 04.05.02.02.a | * | Parete divisoria con struttura metallica semplice parete divisoria 75 mm | m2 | 55.18 |  | 0 | A | OS7
278 | 04.05.02.02.b | * | Parete divisoria con struttura metallica semplice parete divisoria 100 mm | m2 | 10 |  | 0 | A | OS7
279 | 04.05.02.02.c | * | Parete divisoria con struttura metallica semplice parete divisoria 125 mm | m2 | 208.23 |  | 0 | A | OS7
280 | 04.05.02.03 | * | Sovrapprezzo per rivestimento bifacciale su pos. 04.05.02.02 | m2 | 263.41 |  | 0 | A | OS7
281 | 04.05.02.04.b | * | Sovrapprezzo protezione al fuoco su pos. 04.05.02.02 e 04.05.02.05 EI 90 | m2 | 458.41 |  | 0 | A | OS7
282 | 04.05.02.05.b | * | Parete divisoria con struttura metallica doppia parete divisoria 205 mm | m2 | 852.93 |  | 0 | A | OS7
283 | 04.05.02.05.c | * | Parete divisoria con struttura metallica doppia parete divisoria 255 mm | m2 | 244.22 |  | 0 | A | OS7
284 | 04.05.02.05.d | * | Parete divisoria con struttura metallica doppia, parete divisoria 260-355 mm | m2 | 286.81 |  | 0 | A | OS7
285 | 04.05.02.05.e | * | Parete divisoria con struttura metallica doppia, parete divisoria 360-455 mm | m2 | 177.51 |  | 0 | A | OS7
286 | 04.05.02.05.f | * | Parete divisoria con struttura metallica doppia, parete divisoria 460-555 mm | m2 | 4.88 |  | 0 | A | OS7
287 | 04.05.02.05.g | * | Parete divisoria con struttura metallica doppia, parete divisoria 560-755 mm | m2 | 20.29 |  | 0 | A | OS7
288 | 04.05.02.06 | * | Sovrapprezzo 5. lastra su pos. 04.05.02.05 | m2 | 1293.81 |  | 0 | A | OS7
289 | 04.05.02.08 | * | Sovrapprezzo su strutture verticali in cartongesso per lastre impregnate 12,5mm | m2 | 837.88 |  | 0 | A | OS7
290 | 04.05.02.14 |  | Intelaiatura per porta scorrevole per cartongesso | cad | 5 |  | 0 | A | OS7
291 | 04.05.02.15.a |  | Profilo di rinforzo a U profilo in acciaio, spessore 2 mm | cad | 100 |  | 0 | A | OS7
292 | 04.05.02.16 | * | Sovrapprezzo su partizioni e fodere di lastre di cartongesso per rinforzo dell’orditura per supporto di apparecchi sanitari | pezzi | 10 |  | 0 | A | OS7
293 | 04.05.02.20.a |  | Controparete resistente al fuoco: EI 90 | m2 | 148.15 |  | 0 | A | OS7
| 04.05.03 |  | Intonaco a secco | [5 empty] | OS7
294 | 04.05.03.01.b | * | Intonaco a secco in lastra di cartongesso: spess. 12,5mm | m2 | 41.45 |  | 0 | A | OS7
295 | 04.05.03.01.d | * | Intonaco a secco in lastra di cartongesso: lastra singola ignifuga, classe di resistenza al fuoco A2-s1, d0 | m2 | 419.68 |  | 0 | A | OS7
296 | 04.05.03.03.b | * | Controparete su sottostruttura metallica doppia lastra | m2 | 199.03 |  | 0 | A | OS7
297 | 04.05.03.06 | * | Sovrapprezzo su controparete di lastre di cartongesso per allineamento parete arrotondato | m2 | 89.86 |  | 0 | A | OS7
| 04.05.04 |  | Lavorazioni finali | [5 empty] | OS7
298 | 04.05.04.05.a | * | Botola d'ispezione 30 x 30 cm | cad | 59 |  | 0 | A | OS7
299 | 04.05.04.05.b | * | Botola d'ispezione 40 x 40 cm | cad | 5 |  | 0 | A | OS7
300 | 04.05.04.05.c | * | Botola d'ispezione 60 x 60 cm | cad | 5 |  | 0 | A | OS7
| 05 |  | Opere in piastrelle e in lastre di ceramica | [5 empty] | OS6
| 05.01 |  | Pavimenti in ceramica | [5 empty] | OS6
| 05.01.02 |  | Pavimenti in ceramica in letto di impasto adesivo | [5 empty] | OS6
301 | 05.01.02.04.h | * | Rivestimenti per pavimenti in piastrelle di grès fine, 10 x 10cm, s= 7mm, valore antisdrucciolo R10 B | m² | 157.96 |  | 0 | A | OS6
302 | 05.01.02.04.i | * | Rivestimenti per pavimenti in piastrelle di grès fine, 20 x 20cm, s= 7mm, valore antisdrucciolo R11 C | m² | 203.15 |  | 0 | A | OS6
303 | 05.01.02.11 | * | Sovrapprezzo per rivestimenti per pavimenti e pareti in piastrelle di grès fine, per zone doccia | m² | 149.8 |  | 0 | A | OS6
| 05.01.03 |  | Pavimenti in ceramica su supporto | [5 empty] | OS6
304 | 05.01.03.02.a | * | Pavimento per terrazze in piastrelle ceramiche, l/b/h= 149,2-74,2/32,5/4,0cm su sottostruttura in alluminio e supporto in PVC, classe antiscivolo R11 | m² | 96.46 |  | 0 | A | OS6
| 05.02 |  | Rivestimenti in ceramica | [5 empty] | OS6
| 05.02.02 |  | Rivestimenti in ceramica in letto di impasto adesivo | [5 empty] | OS6
305 | 05.02.02.03.a | * | Rivestimenti per pareti in piastrelle di grès fine, 10 x 10cm, s=7mm | m² | 599.94 |  | 0 | A | OS6
306 | 05.02.02.03.b | * | Rivestimenti per pareti in piastrelle di grès fine, 20 x 20cm, s=7mm | m2 | 400.77 |  | 0 | A | OS6
| 05.03 |  | Zoccolini in ceramica | [5 empty] | OS6
| 05.03.02 |  | Zoccolini in ceramica in letto di impasto adesivo | [5 empty] | OS6
307 | 05.03.02.01.c | * | grés porcell. con gola H 10 | m | 450.86 |  | 0 | A | OS6
| 06 |  | Pavimenti caldi | [5 empty] | OS6
| 06.01 |  | Preparazione del piano di posa | [5 empty] | OS6
| 06.01.03 |  | Appretti, rasature | [5 empty] | OS6
308 | 06.01.03.01 | * | Pulizia del sottofondo come massetto a base cementizia e fornitura ed applicazione di una mano di base di attacco | m2 | 2755.24 |  | 0 | A | OS6
| 06.02 |  | Pavimenti in PVC, gomma, linoleum e moquette | [5 empty] | OS6
| 06.02.03 |  | Pavimenti in linoleum | [5 empty] | OS6
309 | 06.02.03.01.a | * | Pavimento in linoleum su sottofondi, fornito in rulli: spess.2,5mm, tinta unita/marezzata | m² | 2755.24 |  | 0 | A | OS6
310 | 06.02.03.02 | * | Fornitura e posa di profilo con guscia in linoleum, s= 2,5mm, h= 10cm | m | 2424.77 |  | 0 | A | OS6
311 | 06.02.03.03 | * | Pavimento in linoleum su scale con isolamento acustico anticalpestio e profilo gradino colorato | m | 128.28 |  | 0 | A | OS6
| 06.02.06 |  | Zerbini | [5 empty] | OS6
312 | 06.02.06.01.a | * | Zerbino in fibra di cocco, D 23mm | m2 | 6.73 |  | 0 | A | OS6
| 08 |  | Opere da lattoniere | [5 empty] | OS6
| 08.05 |  | Lamiera di alluminio | [5 empty] | OS6
| 08.05.04 |  | Scossaline, converse, copertine | [5 empty] | OS6
313 | 08.05.04.01.g | * | Rivestimento sul bordo copertura in lamiera d’alluminio preverniciata, s= 0,7 mm, sviluppo fino a 670 mm | m | 213.44 |  | 0 | A | OS6
314 | 08.05.04.02.d | * | Listello lungo bordo copertura in lamiera d’alluminio preverniciata, s= 0,7 mm, sviluppo fino a 250 mm | m | 213.44 |  | 0 | A | OS6
315 | 08.05.04.06 | * | Lamiere di copertura e di raccordo su lucernario in lamiera d’alluminio preverniciato, s= 0,7 mm | m² | 21.18 |  | 0 | A | OS6
316 | 08.05.04.12 | * | Sottostruttura in legno con coibentazione per formazione del bordo copertura | m | 213.44 |  | 0 | A | OS6
317 | 08.05.04.13 | * | Scarico d’emergenza DN 50 come doccione, completamente in lamiera d’alluminio preverniciato, s= 0,7 mm | pezzi | 3 |  | 0 | A | OS6
| 08.05.05 |  | Coperture minute | [5 empty] | OS6
318 | 08.05.05.03 | * | Copertura tetto e rivestimento in lamiera d’alluminio preverniciato, s= 0,7 mm su torretta ascensore con lamelle d'aerazione | m2 | 42.11 |  | 0 | A | OS6
319 | 08.05.05.04.a | * | Copertura tetto e rivestimento in lamiera d’alluminio preverniciato, s= 0,7 mm per rivestimento camini e tubi d’areazione raggruppati sopra la copertura, l/b/h= 40/60/150cm con lamelle d'aerazione | pezzi | 5 |  | 0 | A | OS6
320 | 08.05.05.04.b | * | Copertura tetto e rivestimento in lamiera d’alluminio preverniciato, s= 0,7 mm per rivestimento camini e tubi d’areazione raggruppati sopra la copertura, l/b/h= 60/100/150cm con lamelle d'aerazione | pezzi | 5 |  | 0 | A | OS6
| 09 |  | Opere da falegname | [5 empty] | OS6
| 09.01 |  | Finestre | [5 empty] | OS6
| 09.01.01 |  | Telai in legno | [5 empty] | OS6
321 | 09.01.01.07 | * | Elemento finestra in legno tipo F1.1 / 1.2, con 1 anta rotante, 1 anta rotante e a ribalta e 1 vetrata fissa, ML b/h: 216,5/207,5 cm, valore Uf 0,84 W/(m²K) | pezzi | 55 |  | 0 | A | OS6
322 | 09.01.01.08 | * | Elemento finestra in legno tipo F2, con 1 anta rotante, 2 ante rotanti e a ribalta e 2 vetrate fisse, ML b/h: 278/207,5 cm, valore Uf 0,84 W/(m²K) | pezzi | 12 |  | 0 | A | OS6
323 | 09.01.01.09 | * | Elemento finestra in legno tipo F3, con 1 porta vetrata rotante e 2 vetrate fisse, ML b/h: 278/249 cm, valore Uf 0,84 W/(m²K) | pezzi | 5 |  | 0 | A | OS6
324 | 09.01.01.10 | * | Elemento finestra in legno tipo F4, con 1 anta rotante e a ribalta e 1 vetrata fissa, ML b/h: 111,5/207,5 cm, valore Uf 0,84 W/(m²K) | pezzi | 4 |  | 0 | A | OS6
325 | 09.01.01.11 | * | Elemento finestra in legno tipo F5, con 1 anta rotante e 2 ante rotanti e a ribalta, ML b/h: 278/161 cm, valore Uf 0,84 W/(m²K) | pezzi | 1 |  | 0 | A | OS6
326 | 09.01.01.12 | * | Elemento finestra in legno tipo F6, con 1 anta rotante e 1 anta rotante e a ribalta, ML b/h: 278/161 cm, valore Uf 0,84 W/(m²K) | pezzi | 1 |  | 0 | A | OS6
327 | 09.01.01.13 | * | Facciata ingresso principale tipo F7 con porta scorrevole automatica a due ante con apertura simmetrica, con ulteriore funzione di uscita di sicurezza; luce netta grezzo b/h: 307/285cm | pezzi | 1 |  | 0 | A | OS6
328 | 09.01.01.14 | * | Elemento finestra in legno tipo F8, con 1 porta vetrata rotante, ML b/h: 158,5/249 cm, valore Uf 0,84 W/(m²K) | pezzi | 2 |  | 0 | A | OS6
329 | 09.01.01.15 | * | Elemento finestra in legno tipo F9, con 1 anta rotante e a ribalta, ML b/h: 176,5/207,5 cm, valore Uf 0,84 W/(m²K) | pezzi | 3 |  | 0 | A | OS6
330 | 09.01.01.16 | * | Elemento finestra in legno tipo F10, con 1 porta vetrata rotante e 1 vetrata fissa, ML b/h: 206/249 cm, valore Uf 0,84 W/(m²K) | pezzi | 1 |  | 0 | A | OS6
331 | 09.01.01.17 | * | Elemento facciata ad angolo in legno tipo F12, con 1 porta vetrata rotante a due ante e 6 vetrate fisse, ML b/h: 819+293/285 cm, valore Uf 0,84 W/(m²K) | pezzi | 2 |  | 0 | A | OS6
| 09.01.02 |  | Telai in PVC | [5 empty] | OS6
332 | 09.01.02.07 | * | Elemento finestra in PVC tipo F11, con anta rotante e a bilico, ML b/h: 96/94,5 cm, valore Uf 1,30 W/(m²K) | pezzi | 6 |  | 0 | A | OS6
| 09.03 |  | Porte a doppia battuta, porte interne, porte tagliafuoco | [5 empty] | OS6
| 09.03.02 |  | Porte interne | [5 empty] | OS6
333 | 09.03.02.16 |  | Porta interna di legno a una partita, tipo T1, luce passaggio b/h: 90/210 cm | pezzi | 25 |  | 0 | A | OS6
334 | 09.03.02.17 | * | Porta interna di legno a una partita, tipo T1a, luce passaggio b/h: 90/210 cm | pezzi | 3 |  | 0 | A | OS6
335 | 09.03.02.18 | * | Porta interna di legno a una partita con richiesta acustica Rw > 45dB, tipo T1c, luce passaggio b/h: 90/210 cm | pezzi | 4 |  | 0 | A | OS6
336 | 09.03.02.19 | * | Porta interna di legno a una partita, tipo T2, luce passaggio b/h: 120/210 cm | pezzi | 4 |  | 0 | A | OS6
337 | 09.03.02.20 | * | Porta scorrevole di legno a una partita, tipo T3, luce passaggio b/h: 90/214,5 cm | pezzi | 45 |  | 0 | A | OS6
338 | 09.03.02.21 | * | Porta scorrevole di legno a una partita, tipo T3a, luce passaggio b/h: 90/214,5 cm | pezzi | 1 |  | 0 | A | OS6
339 | 09.03.02.22 | * | Porta interna di legno a due partite, tipo T4, luce passaggio b/h: 120/210 cm | pezzi | 45 |  | 0 | A | OS6
340 | 09.03.02.23 | * | Vetrate fisse, tipo T6, luce passaggio b/h: 163,5+550+121+121/125 cm | pezzi | 1 |  | 0 | A | OS6
341 | 09.03.02.24 | * | Vetrate fisse, tipo T6a, luce passaggio b/h: 163,5+865+121+121/125 cm | pezzi | 1 |  | 0 | A | OS6
342 | 09.03.02.25 | * | Parete divisoria in legno con 2 vetrate fisse e porta rotante a una partita, tipo T8, ML b/h: 328/217 cm, luce passaggio b/h: 90/210 cm | pezzi | 1 |  | 0 | A | OS6
343 | 09.03.02.26 | * | Vetrate fisse, tipo T9, luce passaggio b/h: 99+23,5/125 + 240+99/125 cm | pezzi | 1 |  | 0 | A | OS6
344 | 09.03.02.27 | * | Porta scorrevole di legno a partita doppia, tipo T10, luce passaggio b/h: 100/210 cm | pezzi | 2 |  | 0 | A | OS6
345 | 09.03.02.28 | * | Fermaporta | pezzi | 88 |  | 0 | A | OS6
| 09.03.04 |  | Porte tagliafuoco (in legno) | [5 empty] | OS6
346 | 09.03.04.05 |  | Porta interna di legno a una partita con richieste antincendio REI 60, tipo T01b, luce passaggio b/h: 90/210 cm | pezzi | 6 |  | 0 | A | OS6
347 | 09.03.04.06 | * | Vetrata fissa rotonda con richieste antincendio REI 60, tipo T5, luce passaggio d= 75 cm | pezzi | 1 |  | 0 | A | OS6
| 09.04 |  | Protezione frangisole | [5 empty] | OS6
| 09.04.06 |  | Protezione frangisole | [5 empty] | OS6
348 | 09.04.06.01 | * | Protezione frangisole esterna come tende da sole verticale singola su finestra F1.1, b/h= 245/208,5 cm | pezzi | 48 |  | 0 | A | OS6
349 | 09.04.06.02 | * | Protezione frangisole esterna come tende da sole verticale singola su finestra F2, b/h= 307/208,5 cm | pezzi | 6 |  | 0 | A | OS6
350 | 09.04.06.03 | * | Protezione frangisole esterna come tende da sole verticale singola su finestra F3, b/h= 299/250 cm | pezzi | 2 |  | 0 | A | OS6
351 | 09.04.06.04 | * | Protezione frangisole esterna come tende da sole verticale singola su finestra F5, b/h= 307/166,5 cm | pezzi | 1 |  | 0 | A | OS6
352 | 09.04.06.05 | * | Protezione frangisole esterna come tende da sole verticale singola su finestra F6, b/h= 245/166,5 cm | pezzi | 1 |  | 0 | A | OS6
| 09.07 |  | Pareti divisorie | [5 empty] | OS6
| 09.07.04 |  | Pareti divisorie interne mobili | [5 empty] | OS6
353 | 09.07.04.01 |  | Parete divisoria mobile in legno per interni, tipo T7 con porta integrata, s= 100 mm, dimensioni elemento b/h= 1115,5/290 cm | pezzi | 1 |  | 0 | A | OS6
| 09.09 |  | Corrimano in legno | [5 empty] | OS6
| 09.09.01 |  | Corrimano in legno | [5 empty] | OS6
354 | 09.09.01.01 | * | Corrimano in legno massiccio per interni, diametro 40 mm | m | 255.49 |  | 0 | A | OS6
| 09.09.02 |  | Protezioni caduta in legno | [5 empty] | OS6
355 | 09.09.02.01 |  | Protezione caduta in legno massiccio per esterni, trave in legno 120/90 mm | m | 20.14 |  | 0 | A | OS6
| 14 |  | Impianto termosanitario e ventilazione
| 14.01 |  | Impianto termosanitario e ventilazione
| 14.01.01 |  | Impianto termosanitario e ventilazione
356 | 14.01.01.01 | * | vedasi documenti impianto termosanitario e ventilazione
| 15 |  | Impianti elettrici
| 15.01 |  | Impianti elettrici
| 15.01.01 |  | Impianti elettrici
357 | 15.01.01.01 | * | vedasi documenti impianti elettrici
| 16 |  | Impianti elevatori | [5 empty] | OS4
| 16.01 |  | Ascensori | [5 empty] | OS4
| 16.01.01 |  | Ascensori ad azionamento elettrico | [5 empty] | OS4
358 | 16.01.01.05 | * | Ascensore senza locale macchinario, 8 persone o 630 kg, 3 fermate, privo di barriere architettoniche, con porte tagliafuoco | pezzi | 1 |  | 0 | A | OS4
359 | 16.01.01.06 | * | Ascensore montalettighe senza locale macchinario, 26 persone o 2000 kg, 3 fermate, privo di barriere architettoniche, con porte tagliafuoco | pezzi | 1 |  | 0 | A | OS4
| 20 |  | Bagni prefabbricati | [5 empty] | OS3
| 20.01 |  | Bagni prefabbricati | [5 empty] | OS3
| 20.01.01 |  | Bagni prefabbricati | [5 empty] | OS3
360 | 20.01.01.01 | * | Bagni prefabbricati tipo 1, dimensioni cabina ca. 195 x 290 cm | pezzi | 45 |  | 0 | A | OS3
| 75 |  | TUBAZIONI, FORNITURA E POSA IN OPERA | [5 empty] | OG1
| 75.03 |  | TUBI DI GHISA | [5 empty] | OG1
| 75.03.02 |  | TUBI DI GHISA SFEROIDALE PER ACQUEDOTTI | [5 empty] | OG1
361 | 75.03.02.20.E |  | Tubo di ghisa sferoidale, rivestimento particolare, giunto antisfilamento DN mm 200, K9 ~ C64 | m | 160 |  | 0 | A | OG1
362 | 75.03.02.30.E |  | Curve a bicchieri o flange (MMK - FFK) 11,25°, giunto antisfilamento DN 200 - (MMK) | nr | 10 |  | 0 | A | OG1
363 | 75.03.02.31.E |  | Curve a bicchieri o flange (MMK - FFK) 22,5°, giunto antisfilamento DN 200 - (MMK) | nr | 10 |  | 0 | A | OG1
364 | 75.03.02.32.E |  | Curve a bicchieri o flange (MMK - FFK) 30°, giunto antisfilamento DN 200 - (MMK) | nr | 10 |  | 0 | A | OG1
365 | 75.03.02.33.E |  | Curve a bicchieri o flange (MMK - FFK) 45°, giunto antisfilamento DN 200 - (MMK) | nr | 10 |  | 0 | A | OG1
| 75.10 |  | TUBI DI MATERIALE PLASTICO | [5 empty] | OG1
| 75.10.03 |  | TUBI DI POLIETILENE PER FOGNATURA | [5 empty] | OG1
366 | 75.10.03.05.D |  | Tubo di PE (H.D.) per fognatura DN 200 | m | 50 |  | 0 | A | OG1
| 75.10.04 |  | TUBI DI PVC PER FOGNATURA | [5 empty] | OG1
367 | 75.10.04.10.D |  | Curve in PVC per fognatura - 15° DN 200 | nr | 10 |  | 0 | A | OG1
368 | 75.10.04.11.D |  | Curve in PVC per fognatura - 30° DN 200 | nr | 10 |  | 0 | A | OG1
369 | 75.10.04.12.D |  | Curve in PVC per fognatura - 45° DN 200 | nr | 10 |  | 0 | A | OG1
370 | 75.10.04.17.D |  | Bigiunto in PVC DN 200 | nr | 2 |  | 0 | A | OG1
| 77 |  | POZZETTI PREFABBRICATI | [5 empty] | OG1
| 77.01 |  | POZZETTI IN CONGLOMERATO CEMENTIZIO NON ARMATO, CIRCOLARI, NON UNIFICATI | [5 empty] | OG1
| 77.01.02 |  | POZZETTI PER AMBIENTE ALTAMENTE AGGRESSIVO (FOGNATURA) | [5 empty] | OG1
371 | 77.01.02.03.B |  | Pozzetto, = 101 - 110 mm, a tenuta d'acqua 0,10 bar DN 1000 mm | cm | 250 |  | 0 | A | OG1
372 | 77.01.02.03.F |  | Pozzetto, = 101 - 110 mm, a tenuta d'acqua 0,10 bar DN 1500 mm | cm | 225 |  | 0 | A | OG1
Impianto termosanitario e ventilazione
1 | *13.01.01.58.a |  | Caldaia a condensazione | cad | 1 |  | 0 | A
2 | *13.01.16.01.a |  | Scambiatore a calore 320 kW con isolazione | cad | 1 |  | 0 | A
3 | *13.01.16.01.c |  | Accumulo termico 2500 l | cad | 3 |  | 0 | A
4 | *13.01.12.11.a |  | Controlle e gestione dei fluidi | cad | 1 |  | 0 | A
5 | 13.01.12.01.a |  | Valvola di sicurezza: 1/2" per riscaldamento | cad | 1 |  | 0 | A
6 | 13.01.12.01.c |  | Valvola di sicurezza: 1" per riscaldamento | cad | 2 |  | 0 | A
7 | 13.01.12.06.a |  | Termometro bimetallico: 1/2" | cad | 1 |  | 0 | A
8 | *13.01.12.04.a |  | Pressostato | cad | 2 |  | 0 | A
9 | 13.01.12.05.b |  | Manometro: ø 80 mm - 3/8" | cad | 2 |  | 0 | A
10 | *13.01.13.01.f |  | VASO DI ESPANSIONE SD 25.3 STATICO 25L 3 BAR | cad | 2 |  | 0 | A
11 | *14.10.01.01.b |  | Unitá di demineralizzazione | cad | 1 |  | 0 | A
12 | 13.01.12.06.a |  | Termometro bimetallico: 1/2" | cad | 32 |  | 0 | A
13 | 13.01.10.01.b |  | Valvola automatica per sfogo aria: DN 15 - 1/2" | cad | 8 |  | 0 | A
14 | 13.01.05.07.b |  | Rubinetto di carico e scarico: 1/2" 1/2" | cad | 14 |  | 0 | A
15 | 13.01.14.01 |  | Targhetta | cad | 14 |  | 0 | A
16 | 13.06.03.04.b |  | Valvola a tre vie in esecuzione flangiata: DN 50 - G 2" | cad | 1 |  | 0 | A
17 | 13.06.03.04.c |  | Valvola a tre vie in esecuzione flangiata: DN 60 - G 2 1/2" | cad | 1 |  | 0 | A
18 | *13.01.04.16.a |  | Circolatore con regolazione motore a magnete permanente | cad | 1 |  | 0 | A
19 | *13.01.04.16.b |  | Circolatore con regolazione motore a magnete permanente | cad | 1 |  | 0 | A
20 | *13.01.04.16.c |  | Circolatore con regolazione motore a magnete permanente | cad | 2 |  | 0 | A
21 | *13.01.04.16.d |  | Circolatori per impianti di riscaldamento con regolazione elettronica | cad | 1 |  | 0 | A
22 | *13.01.09.08.e |  | Termomiscelatore PN 10 - impostazione di fabbrica 55°C | cad | 1 |  | 0 | A
23 | *13.01.09.08.c |  | Regolatore di portata automatico | cad | 1 |  | 0 | A
24 | *13.01.09.08.b |  | Regolatore di portata automatico | cad | 1 |  | 0 | A
25 | *13.01.09.08.a |  | Regolatore di portata automatico | cad | 2 |  | 0 | A
26 | *13.01.09.08.d |  | Servomotore elettrico per Regolatore di portata automatico | cad | 4 |  | 0 | A
27 | *13.01.09.09.a |  | Limitatore temp. di ritorno con testa termostatica | cad | 1 |  | 0 | A
28 | 13.01.05.05.d |  | Valvola d'intercettazione a sfera: DN 25 - 1" | cad | 6 |  | 0 | A
29 | 13.01.05.05.f |  | Valvola d'intercettazione a sfera: DN 40 - 6/4" | cad | 10 |  | 0 | A
30 | 13.01.05.05.g |  | Valvola d'intercettazione a sfera: DN 50 - 2" | cad | 10 |  | 0 | A
31 | 13.01.05.05.h |  | Valvola d'intercettazione a sfera: DN 65 - 2 1/2" | cad | 7 |  | 0 | A
32 | 13.01.06.01.d |  | Valvola di non ritorno a clapet: DN 25 - 1" | cad | 2 |  | 0 | A
33 | 13.01.06.01.f |  | Valvola di non ritorno a clapet: DN 40 - 6/4" | cad | 2 |  | 0 | A
34 | 13.01.06.01.g |  | Valvola di non ritorno a clapet: DN 50 - 2" | cad | 1 |  | 0 | A
35 | 13.01.06.01.h |  | Valvola di non ritorno a clapet: DN 65 - 2 1/2" | cad | 2 |  | 0 | A
36 | 13.04.02.02.c |  | Tubo di rame - pressfitting DN 15 - ø 18x1,0 | m | 3 |  | 0 | A
37 | 13.04.02.02.d |  | Tubo di rame - pressfitting DN 20 - ø 22x1,0 | m | 3 |  | 0 | A
38 | 13.04.02.02.e |  | Tubo di rame - pressfitting DN 25 - ø 28x1,0 | m | 19 |  | 0 | A
39 | 13.04.02.02.f |  | Tubo di rame - pressfitting DN 32 - ø 35x1,2 | m | 2 |  | 0 | A
40 | 13.04.02.02.g |  | Tubo di rame - pressfitting DN 40 - ø 42x1,2 | m | 18 |  | 0 | A
41 | 13.04.02.02.h |  | Tubo di rame - pressfitting DN 50 - ø 54x1,5 | m | 42 |  | 0 | A
42 | 13.04.02.02.i |  | Tubo di rame - pressfitting DN 65 - ø 76x2,0 | m | 43 |  | 0 | A
43 | 13.05.02.03.a |  | Isolamento termico in poliuretano spess. 30: ø 1/2" | m | 3 |  | 0 | A
44 | 13.05.02.03.b |  | Isolamento termico in poliuretano spess. 30: ø 3/4" | m | 3 |  | 0 | A
45 | 13.05.02.03.c |  | Isolamento termico in poliuretano spess. 30: ø 1" | m | 19 |  | 0 | A
46 | 13.05.02.03.d |  | Isolamento termico in poliuretano spess. 30: ø 5/4" | m | 2 |  | 0 | A
47 | 13.05.02.04.a |  | Isolamento termico in poliuretano spess. 40: ø 6/4" | m | 18 |  | 0 | A
48 | 13.05.02.04.b |  | Isolamento termico in poliuretano spess. 40: ø 2" | m | 42 |  | 0 | A
49 | 13.05.02.04.c |  | Isolamento termico in poliuretano spess. 40: ø 2 1/2" | m | 43 |  | 0 | A
50 | 13.01.12.10.d |  | Imbuto di scarico: ø 5/4" | cad | 6 |  | 0 | A
51 | *13.13.01.02.a |  | Cassetta porta documenti con istruzioni di manutenzione | cad | 1 |  | 0 | A
52 | *13.13.01.01.a |  | Stazione di teleriscaldamento esistente | cad | 1 |  | 0 | A
53 | *13.14.01.01.e |  | Collettore solare app. libera 10 m² (5x2) | m² | 100 |  | 0 | A
54 | *13.14.01.01.f |  | Piedistallo per montaggio libero | cad | 5 |  | 0 | A
55 | *13.01.16.01.b |  | Scambiatore a calore 93 kW con isolazione | cad | 1 |  | 0 | A
56 | *13.14.01.01.h |  | Stazione pompa solare | cad | 1 |  | 0 | A
57 | 13.01.12.01.b |  | Valvola di sicurezza: 3/4" per riscaldamento | cad | 2 |  | 0 | A
58 | 13.01.12.06.a |  | Termometro bimetallico: 1/2" | cad | 1 |  | 0 | A
59 | *13.01.12.04.a |  | Pressostato | cad | 2 |  | 0 | A
60 | 13.01.12.05.b |  | Manometro: ø 80 mm - 3/8" | cad | 2 |  | 0 | A
61 | 13.01.13.02.b |  | Vaso d'espansione a membrana con collaudo: 50 l | cad | 1 |  | 0 | A
62 | 13.01.13.02.h |  | Vaso d'espansione a membrana con collaudo: 300 l | cad | 1 |  | 0 | A
63 | 13.01.12.06.a |  | Termometro bimetallico: 1/2" | cad | 4 |  | 0 | A
64 | 13.01.10.01.b |  | Valvola automatica per sfogo aria: DN 15 - 1/2" | cad | 2 |  | 0 | A
65 | 13.01.05.07.b |  | Rubinetto di carico e scarico: 1/2" 1/2" | cad | 6 |  | 0 | A
66 | 13.01.14.01 |  | Targhetta | cad | 4 |  | 0 | A
67 | 13.06.03.03.e |  | Valvola a tre vie in esecuzione filettata: DN 40 - G 6/4" | cad | 1 |  | 0 | A
68 | *13.01.04.16.a |  | Circolatore con regolazione motore a magnete permanente | cad | 1 |  | 0 | A
69 | 13.01.05.05.f |  | Valvola d'intercettazione a sfera: DN 40 - 6/4" | cad | 4 |  | 0 | A
70 | 13.01.06.01.c |  | Valvola di non ritorno a clapet: DN 20 - 3/4" | cad | 1 |  | 0 | A
71 | 13.01.06.01.f |  | Valvola di non ritorno a clapet: DN 40 - 6/4" | cad | 1 |  | 0 | A
72 | 13.01.12.10.d |  | Imbuto di scarico: ø 5/4" | cad | 2 |  | 0 | A
73 | *13.14.01.01.a |  | Valvola di scarico termico | cad | 1 |  | 0 | A
74 | *13.14.01.01.b |  | SEPARATORE ARIA SOLAR 40 1 1/2 | cad | 1 |  | 0 | A
75 | *13.14.01.01.c |  | Stazione di riempimento professionale | cad | 1 |  | 0 | A
76 | *13.14.01.01.d |  | Valvola di bilanciamento con preregolazione | cad | 2 |  | 0 | A
77 | *13.14.01.01.g |  | Antigelo per sistemi di riscaldamento e raffrescamento solare | cad | 167 |  | 0 | A
78 | *13.11.01.01.b |  | Unitá interna climatizzazione nel controsoffitto | cad | 2 |  | 0 | A
79 | *13.11.01.01.c |  | Apparecchio di climatizzazione locale elettrico piano interrato | cad | 1 |  | 0 | A
80 | *13.11.01.01.d |  | Apparecchio di climatizzazione locale elettrico piano terra | cad | 1 |  | 0 | A
81 | *13.11.01.01.e |  | Apparecchio di climatizzazione canalizzabile | cad | 2 |  | 0 | A
82 | *13.11.01.01.g |  | Unitá esterna impianto di climatizzazione | cad | 1 |  | 0 | A
83 | *13.11.01.01.a |  | Rraffreddamento camera mortuaria | cad | 1 |  | 0 | A
84 | *13.11.01.01.h |  | Tubazione rame isolato 6,35 mm | m | 32 |  | 0 | A
85 | *13.11.01.01.i |  | Tubazione rame isolato 9,53 mm | m | 46 |  | 0 | A
86 | *13.11.01.01.j |  | Tubazione rame isolato 12,7 mm | m | 26 |  | 0 | A
87 | *13.11.01.01.k |  | Tubazione rame isolato 15,88 mm | m | 87 |  | 0 | A
88 | *13.11.01.01.l |  | Tubazione rame isolato 19,05 mm | m | 19 |  | 0 | A
89 | *13.11.01.01.m |  | Tubazione rame isolato 22,22 mm | m | 18 |  | 0 | A
90 | *13.11.01.01.n |  | Tubazione rame isolato 28,57 mm | m | 43 |  | 0 | A
91 | *13.11.01.01.o |  | Colletore isolato 2 attacchi 18 HP/25 HP | cad | 4 |  | 0 | A
92 | *13.11.01.01.p |  | Collettore isolato 2 attacchi 9 HP | cad | 1 |  | 0 | A
93 | 14.04.07.01.a |  | Tubazione di scarico in polietilene temperato: øa 32 mm | m | 20 |  | 0 | A
94 | *13.12.01.01.a |  | Refrigeratore d'acqua raffreddato | cad | 1 |  | 0 | A
95 | *13.12.01.01.b |  | Accumulatore raffrescamento ventilazione edificio | cad | 1 |  | 0 | A
96 | *13.12.01.01.e |  | Scambiatore di calore a piastre per raffrescamento | cad | 1 |  | 0 | A
97 | 13.01.12.01.a |  | Valvola di sicurezza: 1/2" per riscaldamento | cad | 2 |  | 0 | A
98 | 13.01.12.06.a |  | Termometro bimetallico: 1/2" | cad | 1 |  | 0 | A
99 | *13.01.12.04.a |  | Pressostato | cad | 2 |  | 0 | A
100 | 13.01.12.05.b |  | Manometro: ø 80 mm - 3/8" | cad | 2 |  | 0 | A
101 | 13.01.12.06.a |  | Termometro bimetallico: 1/2" | cad | 9 |  | 0 | A
102 | 13.01.10.01.b |  | Valvola automatica per sfogo aria: DN 15 - 1/2" | cad | 4 |  | 0 | A
103 | 13.01.05.07.b |  | Rubinetto di carico e scarico: 1/2" 1/2" | cad | 6 |  | 0 | A
104 | 13.01.14.01 |  | Targhetta | cad | 4 |  | 0 | A
105 | *13.01.13.01.f |  | VASO DI ESPANSIONE SD 25.3 STATICO 25L 3 BAR | cad | 1 |  | 0 | A
106 | 13.01.13.02.b |  | Vaso d'espansione a membrana con collaudo: 50 l | cad | 1 |  | 0 | A
107 | 13.01.05.05.c |  | Valvola d'intercettazione a sfera: DN 20 - 3/4" | cad | 2 |  | 0 | A
108 | 13.01.05.05.d |  | Valvola d'intercettazione a sfera: DN 25 - 1" | cad | 1 |  | 0 | A
109 | 13.01.05.05.h |  | Valvola d'intercettazione a sfera: DN 65 - 2 1/2" | cad | 8 |  | 0 | A
110 | 13.01.06.01.h |  | Valvola di non ritorno a clapet: DN 65 - 2 1/2" | cad | 1 |  | 0 | A
111 | 13.01.07.01.h |  | Filtro d'impurità con corpo in bronzo: DN 65 - 2 1/2" | cad | 1 |  | 0 | A
112 | 13.02.06.06.g |  | Giunto antivibrante: DN 65 - 2 1/2" | cad | 2 |  | 0 | A
113 | *13.12.01.01.c |  | Circolatore con regolazione motore a magnete permanente | cad | 1 |  | 0 | A
114 | *13.12.01.01.d |  | BACINELLA CONDENSA | cad | 1 |  | 0 | A
115 | 13.01.12.10.d |  | Imbuto di scarico: ø 5/4" | cad | 3 |  | 0 | A
116 | 13.04.02.02.d |  | Tubo di rame - pressfitting DN 20 - ø 22x1,0 | m | 3 |  | 0 | A
117 | 13.04.02.02.i |  | Tubo di rame - pressfitting DN 65 - ø 76x2,0 | m | 127 |  | 0 | A
118 | 13.05.04.01.c |  | Isolamento impianti di refrigerazione per tubi: ø 3/4"-spess.13 mm | m | 3 |  | 0 | A
119 | 13.05.04.01.h |  | Isolamento impianti di refrigerazione per tubi: ø2 1/2"-spess.13 mm | m | 127 |  | 0 | A
120 | *13.02.06.09.a |  | GDA Giunto dilatazione antivibrante 2" | cad | 1 |  | 0 | A
121 | 13.01.12.02.f |  | Valvola di intercettazione del combustibile: DN 50 - 2" | cad | 1 |  | 0 | A
122 | 13.02.06.02.f |  | Elettrovalvola solenoidale d'intercettazione: DN 50 - 2" | cad | 1 |  | 0 | A
123 | 13.06.04.03.a |  | Rilevatore elettronico gas: per valvola solenoide | cad | 1 |  | 0 | A
124 | *13.02.06.09.b |  | Manometro Gas 0-60 mbar con rubinetto portamanometro Gas 1/4" | cad | 1 |  | 0 | A
125 | 13.02.06.07.f |  | Valvola a sfera: DN 50 - 2" | cad | 1 |  | 0 | A
126 | 13.04.01.01.g |  | Tubo d'acciaio nero senza saldatura: ø 2" | m | 7 |  | 0 | A
127 | 13.04.03.01.g |  | Tubo in polietilene reticolato ad alta pressione: ø 63x8,6 mm | m | 35 |  | 0 | A
128 | *13.02.06.09.c |  | Nastro segnaletico giallo per gas | cad | 0.2 |  | 0 | A
129 | *13.02.06.09.d |  | Giunto dielettrico 2 | cad | 2 |  | 0 | A
130 | *13.02.08.09.a |  | Systema scarico fumi accaio inox DN160 | cad | 1 |  | 0 | A
131 | *13.03.01.08.c |  | RISCALDAMENTO A PAVIMENTO VZ 10 | m² | 95 |  | 0 | A
132 | *13.03.01.08.d |  | RISCALDAMENTO A PAVIMENTO VZ 15 | m² | 2758 |  | 0 | A
133 | *13.03.01.08.e |  | ISOLANTE TERMOACUSTICO | m² | 2853 |  | 0 | A
134 | 13.04.03.04.a |  | Tubo multistrato (PE-Xa / Al / PE) øa 16,2x2,6 mm | m | 4018 |  | 0 | A
135 | 13.05.03.02.b |  | Isolamento in polietilene spessore 10 mm: tubo DN 15 | m | 4018 |  | 0 | A
136 | 13.03.06.03.d |  | Radiatore da bagno H 180: larghezza 60 cm | cad | 2 |  | 0 | A
137 | 13.03.07.02.a |  | Valvola per radiatori: DN 10 - 3/8" | cad | 2 |  | 0 | A
138 | 13.04.03.04.a |  | Tubo multistrato (PE-Xa / Al / PE) øa 16,2x2,6 mm | m | 400 |  | 0 | A
139 | 13.05.03.02.b |  | Isolamento in polietilene spessore 10 mm: tubo DN 15 | m | 400 |  | 0 | A
140 | 13.04.02.02.g |  | Tubo di rame - pressfitting DN 40 - ø 42x1,2 | m | 11 |  | 0 | A
141 | 13.04.02.02.h |  | Tubo di rame - pressfitting DN 50 - ø 54x1,5 | m | 10 |  | 0 | A
142 | 13.04.02.02.d |  | Tubo di rame - pressfitting DN 20 - ø 22x1,0 | m | 11 |  | 0 | A
143 | 13.04.02.02.f |  | Tubo di rame - pressfitting DN 32 - ø 35x1,2 | m | 116 |  | 0 | A
144 | 13.04.02.02.g |  | Tubo di rame - pressfitting DN 40 - ø 42x1,2 | m | 107 |  | 0 | A
145 | 13.04.03.04.b |  | Tubo multistrato (PE-Xa / Al / PE) øa 20x2,9 mm | m | 238 |  | 0 | A
146 | 13.04.03.04.c |  | Tubo multistrato (PE-Xa / Al / PE) øa 25x3,7 mm | m | 191 |  | 0 | A
147 | 13.04.03.04.d |  | Tubo multistrato (PE-Xa / Al / PE) øa 32x4,7 mm | m | 291 |  | 0 | A
148 | 13.04.03.04.e |  | Tubo multistrato (PE-Xa / Al / PE) øa 40x6,0 mm | m | 539 |  | 0 | A
149 | 13.04.03.03.b |  | tubo in polipropilene a tenuta d'ossigeno Tubo Ø 50x4,6 mm | m | 172 |  | 0 | A
150 | 13.04.03.03.c |  | tubo in polipropilene a tenuta d'ossigeno Tubo Ø 63x5,8 mm | m | 148 |  | 0 | A
151 | 13.05.02.03.b |  | Isolamento termico in poliuretano spess. 30: ø 3/4" | m | 11 |  | 0 | A
152 | 13.05.02.04.a |  | Isolamento termico in poliuretano spess. 40: ø 6/4" | m | 86 |  | 0 | A
153 | 13.05.01.04.c |  | Isolalmento tubi con protezione in alluminio:spess.30, ø 3/4 ÷ 6/4" | m2 | 24 |  | 0 | A
154 | 13.05.02.04.a |  | Isolamento termico in poliuretano spess. 40: ø 6/4" | m | 11 |  | 0 | A
155 | 13.05.02.04.b |  | Isolamento termico in poliuretano spess. 40: ø 2" | m | 10 |  | 0 | A
156 | 13.05.03.04.b |  | Isolamento in polietilene spessore 20 mm: tubo DN 15 | m | 238 |  | 0 | A
157 | 13.05.03.04.c |  | Isolamento in polietilene spessore 20 mm: tubo DN 20 | m | 191 |  | 0 | A
158 | 13.05.03.04.d |  | Isolamento in polietilene spessore 20 mm: tubo DN 25 | m | 291 |  | 0 | A
159 | 13.05.03.04.e |  | Isolamento in polietilene spessore 20 mm: tubo DN 32 | m | 539 |  | 0 | A
160 | 13.05.03.04.f |  | Isolamento in polietilene spessore 20 mm: tubo DN 40 | m | 172 |  | 0 | A
161 | 13.05.03.04.g |  | Isolamento in polietilene spessore 20 mm: tubo DN 50 | m | 148 |  | 0 | A
162 | 13.04.04.01.f |  | Sovrapprezzo per tubazioni sospese: ø tubo 6/4" | m | 11 |  | 0 | A
163 | 13.04.04.01.g |  | Sovrapprezzo per tubazioni sospese: ø tubo 2" | m | 10 |  | 0 | A
164 | 13.03.01.03.h |  | Collettore per pannelli radianti a 2 corpi: 9 circuiti | cad | 3 |  | 0 | A
165 | 13.03.01.03.j |  | Collettore per pannelli radianti a 2 corpi: 11 circuiti | cad | 4 |  | 0 | A
166 | 13.03.01.03.k |  | Collettore per pannelli radianti a 2 corpi: 12 circuiti | cad | 13 |  | 0 | A
167 | 13.03.01.03.l |  | Collettore per pannelli radianti a 2 corpi: 13 circuiti | cad | 5 |  | 0 | A
168 | 13.03.01.03.m |  | Collettore per pannelli radianti a 2 corpi: 14 circuiti | cad | 3 |  | 0 | A
169 | *13.01.09.09.b |  | Regolatore differenziale DN 15 | cad | 26 |  | 0 | A
170 | *13.01.09.09.c |  | Regolatore differenziale DN 20 | cad | 2 |  | 0 | A
171 | *13.01.09.09.d |  | Valvola di chiusura e misurazione per condutture DN15 | cad | 26 |  | 0 | A
172 | *13.01.09.09.e |  | Valvola di chiusura e misurazione per condutture DN20 | cad | 2 |  | 0 | A
173 | *13.03.01.08.b |  | Cassetta universale ad incasso per collettori | cad | 28 |  | 0 | A
174 | 13.05.06.04.a |  | Sigliatura antincendio DN 32 mm - EI 120 | cad | 30 |  | 0 | A
175 | 13.05.06.04.b |  | Sigliatura antincendio DN 40 mm - EI 120 | cad | 25 |  | 0 | A
176 | 13.05.06.04.c |  | Sigliatura antincendio DN 50 mm - EI 120 | cad | 25 |  | 0 | A
177 | 13.05.06.05.a |  | Banda antincendio 3000 x 100 x 18 mm - EI 120 | cad | 2 |  | 0 | A
178 | *15.31.01.03.a |  | Centrale aspirante costruzione compatta per 4 fino a max. 5 operatori | cad | 1 |  | 0 | A
179 | 15.31.04.02.b |  | Presa di aspirazione sotto traccia con azione a contatto | cad | 95 |  | 0 | A
180 | 15.31.05.01.a |  | Tubazione in PVC sotto traccia d.50 mm | m | 357 |  | 0 | A
181 | 15.31.05.01.b |  | Tubazione in PVC sotto traccia d.63 mm | m | 290 |  | 0 | A
182 | 15.31.05.01.c |  | Tubazione in PVC sotto traccia d.80 mm | m | 47 |  | 0 | A
183 | 15.31.05.02.b |  | Tubazione in PVC a vista d.63 mm | m | 5 |  | 0 | A
184 | 15.31.05.02.c |  | Tubazione in PVC a vista d.80 mm | m | 5 |  | 0 | A
185 | 15.31.05.03 |  | Cavo di comando per installazione sotto traccia | m | 1041 |  | 0 | A
186 | 15.31.05.04 |  | Cavo di comando per installazione a vista | m | 10 |  | 0 | A
187 | *15.31.01.03.b |  | Linea per l'aria sfiato in lamiera d'accaio zincato diam. 125 mm | m | 5 |  | 0 | A
188 | 15.31.06.01 |  | Set di accessori per pulizia | cad | 5 |  | 0 | A
189 | 13.05.06.04.c |  | Sigliatura antincendio DN 50 mm - EI 120 | cad | 20 |  | 0 | A
190 | 13.05.06.04.d |  | Sigliatura antincendio DN 63 mm - EI 120 | cad | 15 |  | 0 | A
191 | *13.05.06.04.o |  | Serranda tagliafiamme REI per tubo diam. 80 mm | cad | 4 |  | 0 | A
192 | *15.46.01.01.a |  | Regolazione centrale termica | cad | 1 |  | 0 | A
193 | *15.46.01.01.b |  | Regolazione sottostazione ventilazione | cad | 1 |  | 0 | A
194 | *15.46.01.01.c |  | Regolazione ambienti | cad | 1 |  | 0 | A
195 | *15.46.01.01.d |  | Integrazione UTA | cad | 1 |  | 0 | A
196 | *15.46.01.01.e |  | Integrazione climatizzatori | cad | 1 |  | 0 | A
197 | *15.46.01.01.f |  | Integrazione centrale gas medicali | cad | 1 |  | 0 | A
198 | *15.46.01.01.g |  | Supervisione sistema regolazione | cad | 1 |  | 0 | A
199 | *15.46.01.01.h |  | Regolazione raffrescamento ventilazione edificio | cad | 1 |  | 0 | A
200 | *13.12.01.01.a |  | Attuatore elettrotermico | cad | 336 |  | 0 | A
201 | *20.01.01.01.a |  | Centrale di decompressione ossigeno | cad | 1 |  | 0 | A
202 | *20.01.01.01.b |  | Quadro di gestione generale di distribuzione gas medicale | cad | 1 |  | 0 | A
203 | *20.01.01.01.c |  | Centrali vuoto a 3 pompe 75 Nm3/h cadauna | cad | 1 |  | 0 | A
204 | *20.01.01.01.d |  | Quadro di intercetto montante | cad | 2 |  | 0 | A
205 | *20.01.01.01.e |  | Quadro integrato | cad | 5 |  | 0 | A
206 | *20.01.01.01.f |  | Riporto allarmi stato servizio valvole VVF | cad | 5 |  | 0 | A
207 | *20.01.01.01.g |  | Unità terminali tipo UNI 9507 - OSSIGENO | cad | 61 |  | 0 | A
208 | *20.01.01.01.h |  | Unità terminali tipo UNI 9507 - VUOTO | cad | 61 |  | 0 | A
209 | 13.04.02.01.a |  | Tubazioni in rame: ø 10x1mm | m | 179 |  | 0 | A
210 | 13.04.02.01.b |  | Tubazioni in rame: ø 12x1mm | m | 181 |  | 0 | A
211 | 13.04.02.01.d |  | Tubazioni in rame: ø 18x1mm | m | 341 |  | 0 | A
212 | 13.04.02.01.f |  | Tubazioni in rame: ø 28x1mm | m | 503 |  | 0 | A
213 | 13.04.02.01.h |  | Tubazioni in rame: ø 42x1,5mm | m | 86 |  | 0 | A
214 | *20.01.01.01.l |  | Tubazione in PVC per protezione delle tubazioni DN 25 | cad | 656 |  | 0 | A
215 | *20.01.01.01.m |  | Tubazione in PVC per protezione delle tubazioni DN 32 | cad | 320 |  | 0 | A
216 | *20.01.01.01.n |  | Tubazione in PVC per protezione delle tubazioni DN 100 | cad | 174 |  | 0 | A
217 | 14.04.08.03.c |  | Tubazione in PP øa 50 mm | m | 25 |  | 0 | A
218 | *20.01.01.01.i |  | MAESTRO - Sistema di monitoraggio allarmi reti gas medi | cad | 1 |  | 0 | A
219 | *20.01.01.01.j |  | Allacciamenti elettrici | a corpo | 1 |  | 0 | A
220 | *20.01.01.01.k |  | Collaudo | a corpo | 1 |  | 0 | A
221 | *14.18.01.01.a |  | Rilevamento impianto di riscaldamento | a corpo | 1 |  | 0 | A
222 | 01.01.04.02 |  | Operaio spec. | h | 18 |  | 0 | A
223 | 01.01.04.03 |  | Operaio qual. | h | 22 |  | 0 | A
224 | 01.01.04.04 |  | Operaio com. | h | 10 |  | 0 | A
225 | 13.01.12.01.a |  | Valvola di sicurezza: 1/2" per riscaldamento | cad | 1 |  | 0 | A
226 | *14.10.01.01.a |  | Pompa dosatrice con soluzione minerale | cad | 1 |  | 0 | A
227 | 13.01.05.07.b |  | Rubinetto di carico e scarico: 1/2" 1/2" | cad | 2 |  | 0 | A
228 | 14.01.03.05.g |  | Filtro d'impurità a manicotto: DN 50 - 2" | cad | 1 |  | 0 | A
229 | *14.01.02.03.a |  | Fil.aut.c.rid.pres.JUKO-LF 2** | cad | 1 |  | 0 | A
230 | 14.01.02.01.d |  | Riduttore di pressione a manicotto: DN 32 - 5/4" | cad | 1 |  | 0 | A
231 | 14.01.08.01.b |  | Disconnettore di rete a manicotto: DN 20 - 3/4" | cad | 1 |  | 0 | A
232 | 14.01.08.01.d |  | Disconnettore di rete a manicotto: DN 32 - 5/4" | cad | 1 |  | 0 | A
233 | 14.01.01.01.g |  | Contatore di acqua fredda per piccole portate: DN 50 - 20 m3/h | cad | 1 |  | 0 | A
234 | 14.01.04.04.a |  | Valvola a manicotto con sede inclinata: DN 15 - 1/2" | cad | 1 |  | 0 | A
235 | 14.01.04.04.b |  | Valvola a manicotto con sede inclinata: DN 20 - 3/4" | cad | 5 |  | 0 | A
236 | 14.01.04.04.d |  | Valvola a manicotto con sede inclinata: DN 32 - 5/4" | cad | 1 |  | 0 | A
237 | 14.01.04.04.e |  | Valvola a manicotto con sede inclinata: DN 40 - 6/4" | cad | 5 |  | 0 | A
238 | 14.01.05.03.b |  | Valvola di ritegno a flusso libero: DN 15 - 1/2" | cad | 1 |  | 0 | A
239 | 14.01.05.03.c |  | Valvola di ritegno a flusso libero: DN 20 - 3/4" | cad | 2 |  | 0 | A
240 | 14.01.05.03.e |  | Valvola di ritegno a flusso libero: DN 32 - 5/4" | cad | 1 |  | 0 | A
241 | 14.01.05.03.f |  | Valvola di ritegno a flusso libero: DN 40 - 6/4" | cad | 2 |  | 0 | A
242 | 14.04.01.01.b |  | Tubo d'acciaio inossidabile - pressfitting DN 15 - ø 18x1,0 | m | 2 |  | 0 | A
243 | 14.04.01.01.c |  | Tubo d'acciaio inossidabile - pressfitting DN 20 - ø 22x1,2 | m | 35 |  | 0 | A
244 | 14.04.01.01.d |  | Tubo d'acciaio inossidabile - pressfitting DN 25 - ø 28x1,2 | m | 2 |  | 0 | A
245 | 14.04.01.01.e |  | Tubo d'acciaio inossidabile - pressfitting DN 32 - ø 35x1,5 | m | 2 |  | 0 | A
246 | 14.04.01.01.g |  | Tubo d'acciaio inossidabile - pressfitting DN 50 - ø 54x1,5 | m | 12 |  | 0 | A
247 | 14.05.02.03.a |  | Isolamento con poliuretano, spessore 30 mm: tubo DN 15 | m | 2 |  | 0 | A
248 | 14.05.02.03.b |  | Isolamento con poliuretano, spessore 30 mm: tubo DN 20 | m | 35 |  | 0 | A
249 | 14.05.02.03.c |  | Isolamento con poliuretano, spessore 30 mm: tubo DN 25 | m | 2 |  | 0 | A
250 | 14.05.02.03.d |  | Isolamento con poliuretano, spessore 30 mm: tubo DN 32 | m | 2 |  | 0 | A
251 | 14.05.02.04.b |  | Isolamento con poliuretano, spessore 30 mm: tubo DN 50 | m | 12 |  | 0 | A
252 | 14.04.08.02.d |  | Tubazioni di scarico in PP rinforzato øa 75 mm | m | 30 |  | 0 | A
253 | 13.01.12.10.d |  | Imbuto di scarico: ø 5/4" | cad | 6 |  | 0 | A
254 | 14.03.01.01.a |  | Pozzetto di scarico con griglia in acciaio INOX: DN 50 | cad | 2 |  | 0 | A
255 | 13.01.14.01 |  | Targhetta | cad | 4 |  | 0 | A
256 | *14.18.01.01.c |  | Stazione produzione ACS 55,5 kW | cad | 37 |  | 0 | A
257 | *14.18.01.01.e |  | Cassetta ad incasso per stazione produzione ACS 55,5 kW | cad | 10 |  | 0 | A
258 | 14.04.01.01.f |  | Tubo d'acciaio inossidabile - pressfitting DN 40 - ø 42x1,5 | m | 4 |  | 0 | A
259 | 14.04.01.01.g |  | Tubo d'acciaio inossidabile - pressfitting DN 50 - ø 54x1,5 | m | 2 |  | 0 | A
260 | 14.04.04.01.a |  | Tubo in polietilene (PE-Xa): øa 16 * 2,2 mm | m | 286 |  | 0 | A
261 | 14.04.04.01.b |  | Tubo in polietilene (PE-Xa): øa 20 * 2,8 mm | m | 215 |  | 0 | A
262 | 14.04.04.01.c |  | Tubo in polietilene (PE-Xa): øa 25 * 3,5 mm | m | 219 |  | 0 | A
263 | 14.04.04.01.d |  | Tubo in polietilene (PE-Xa): øa 32 * 4,4 mm | m | 58 |  | 0 | A
264 | 14.04.04.01.e |  | Tubo in polietilene (PE-Xa): øa 40 * 5,5 mm | m | 129 |  | 0 | A
265 | 14.04.04.01.f |  | Tubo in polietilene (PE-Xa): øa 50 * 6,9 mm | m | 62 |  | 0 | A
266 | 14.05.02.04.a |  | Isolamento con poliuretano, spessore 30 mm: tubo DN 40 | m | 4 |  | 0 | A
267 | 14.05.02.04.b |  | Isolamento con poliuretano, spessore 30 mm: tubo DN 50 | m | 2 |  | 0 | A
268 | 14.05.01.04.b |  | Isolamento con polietilene, spessore 20 mm: tubo DN 15 | m | 501 |  | 0 | A
269 | 14.05.01.04.c |  | Isolamento con polietilene, spessore 20 mm: tubo DN 20 | m | 2119 |  | 0 | A
270 | 14.05.01.04.d |  | Isolamento con polietilene, spessore 20 mm: tubo DN 25 | m | 58 |  | 0 | A
271 | 14.05.01.04.e |  | Isolamento con polietilene, spessore 20 mm: tubo DN 32 | m | 129 |  | 0 | A
272 | 14.05.01.04.f |  | Isolamento con polietilene, spessore 20 mm: tubo DN 40 | m | 62 |  | 0 | A
273 | 14.04.11.01.f |  | Sovrapprezzo per tubazioni a soffitto: DN 40 - 6/4" | m | 4 |  | 0 | A
274 | 14.04.11.01.g |  | Sovrapprezzo per tubazioni a soffitto: DN 50 - 2" | m | 2 |  | 0 | A
275 | 13.05.06.04.a |  | Sigliatura antincendio DN 32 mm - EI 120 | cad | 15 |  | 0 | A
276 | 13.05.06.04.b |  | Sigliatura antincendio DN 40 mm - EI 120 | cad | 12 |  | 0 | A
277 | 13.05.06.04.c |  | Sigliatura antincendio DN 50 mm - EI 120 | cad | 13 |  | 0 | A
278 | 13.05.06.05.a |  | Banda antincendio 3000 x 100 x 18 mm - EI 120 | cad | 2 |  | 0 | A
279 | 14.09.04.11 |  | Ablauf mit Geruchverschlu?Gruppo di scarico | cad | 4 |  | 0 | A
280 | 14.09.04.03 |  | Miscelatore termostatico | cad | 4 |  | 0 | A
281 | 14.09.04.07 |  | Gruppo per doccia con asta a muro | cad | 4 |  | 0 | A
282 | 14.09.01.02.b |  | Lavabo da incasso: 65 * 49 cm, montaggio dal basso | cad | 11 |  | 0 | A
283 | 14.09.01.09 |  | Miscelatore monoleva | cad | 11 |  | 0 | A
284 | 14.09.09.04 |  | Lavabo per diversamente abili: | cad | 6 |  | 0 | A
285 | 14.09.02.01 |  | Vaso WC - sospeso | cad | 11 |  | 0 | A
286 | 14.09.02.04 |  | Cassetta di risciacquo per WC | cad | 11 |  | 0 | A
287 | 14.09.02.07.a |  | Sedile per WC: in plastica | cad | 11 |  | 0 | A
288 | 14.09.09.03 |  | WC per diversamente abili, sospeso | cad | 6 |  | 0 | A
289 | 14.09.06.01 |  | Vuotatoio in acciaio per vani/tecnici | cad | 4 |  | 0 | A
290 | 14.09.08.03 |  | Gruppo a parete per lavello cucina | cad | 4 |  | 0 | A
291 | 14.09.07.01 |  | Attacco in attesa per cucina | cad | 2 |  | 0 | A
292 | 14.09.07.02 |  | Attacco in attesa per lavatrice | cad | 1 |  | 0 | A
293 | 14.09.11.03 |  | Portasapone | cad | 4 |  | 0 | A
294 | 14.09.11.04.a |  | Erogatore di sapone liquido: contenuto 500 ml | cad | 17 |  | 0 | A
295 | 14.09.11.05.a |  | Erogatore di asciugamani di carta: asciugamani di carta | cad | 17 |  | 0 | A
296 | 14.09.11.02 |  | Portacarta per WC | cad | 17 |  | 0 | A
297 | *14.09.11.02.a |  | Portarotolo di ricambio | cad | 17 |  | 0 | A
298 | *14.09.11.02.c |  | Portascopino a muro | cad | 17 |  | 0 | A
299 | *14.09.11.02.b |  | Specchio inclinabile | cad | 6 |  | 0 | A
300 | 14.09.09.05.d |  | Maniglione per WC per diversamente abili: L 845 mm - rigido | cad | 6 |  | 0 | A
301 | 14.09.09.05.e |  | Manigliione per WC per diversamente abili: L 805 mm - ribaltabile | cad | 6 |  | 0 | A
302 | 14.03.01.01.a |  | Pozzetto di scarico con griglia in acciaio INOX: DN 50 | cad | 11 |  | 0 | A
303 | 14.04.08.01.c |  | Tubo di scarico in PP rinforzato altamente fonoassorbente øa 110mm | m | 353 |  | 0 | A
304 | 14.04.08.02.c |  | Tubazioni di scarico in PP rinforzato øa 50 mm | m | 176 |  | 0 | A
305 | 14.04.08.02.d |  | Tubazioni di scarico in PP rinforzato øa 75 mm | m | 25 |  | 0 | A
306 | 14.04.08.02.f |  | Tubazioni di scarico in PP rinforzato øa 110 mm | m | 42 |  | 0 | A
307 | 14.05.05.02.a |  | Lastra fonoimpedente per scarichi riduz. livello sonoro 13dB | m2 | 140 |  | 0 | A
308 | 14.04.08.03.f |  | Tubazione in PP øa 110 mm | m | 101 |  | 0 | A
309 | 13.05.06.04.b |  | Sigliatura antincendio DN 40 mm - EI 120 | cad | 5 |  | 0 | A
310 | 13.05.06.04.c |  | Sigliatura antincendio DN 50 mm - EI 120 | cad | 10 |  | 0 | A
311 | 13.05.06.04.e |  | Sigliatura antincendio DN 75 mm - EI 120 | cad | 10 |  | 0 | A
312 | 13.05.06.04.h |  | Sigliatura antincendio DN 110 mm - EI 120 | cad | 40 |  | 0 | A
313 | 13.05.06.05.a |  | Banda antincendio 3000 x 100 x 18 mm - EI 120 | cad | 4 |  | 0 | A
314 | 14.04.09.01.a |  | Tubo di PVC per fognatura: DN 110 mm | m | 262 |  | 0 | A
315 | 14.04.09.01.b |  | Tubo di PVC per fognatura: DN 125 mm | m | 81 |  | 0 | A
316 | 14.04.09.01.c |  | Tubo di PVC per fognatura: DN 160 mm | m | 129 |  | 0 | A
317 | 14.04.09.01.d |  | Tubo di PVC per fognatura: DN 200 mm | m | 143 |  | 0 | A
318 | 14.04.09.01.e |  | Tubo di PVC per fognatura: DN 250 mm | m | 7 |  | 0 | A
319 | 14.04.05.03.f |  | Tubo in polietilene ad alta densità (PE-HD), PN 16 øa 63 * 5,8 mm | m | 43 |  | 0 | A
320 | *13.13.01.02.a |  | Cassetta porta documenti con istruzioni di manutenzione | cad | 1 |  | 0 | A
321 | 14.02.03.07.a |  | Naspo con vano portaestintore lunghezza tubazione 20 m | cad | 10 |  | 0 | A
322 | 13.02.09.03.a |  | Estintore portatile: 6 kg | cad | 30 |  | 0 | A
323 | 14.02.04.02.a |  | Attacco motopompa 2 1/2" - 1 x Storz B | cad | 1 |  | 0 | A
324 | 14.02.04.03.a |  | Cassetta per attacco motopompa 2 1/2" - 3" | cad | 1 |  | 0 | A
325 | *14.02.05.02.a |  | Coperta antifiamma in contenitore morbido | cad | 3 |  | 0 | A
326 | *14.02.05.02.b |  | Segnale sagomato | cad | 124 |  | 0 | A
327 | 14.04.01.01.d |  | Tubo d'acciaio inossidabile - pressfitting DN 25 - ø 28x1,2 | m | 251 |  | 0 | A
328 | 14.04.01.01.e |  | Tubo d'acciaio inossidabile - pressfitting DN 32 - ø 35x1,5 | m | 118 |  | 0 | A
329 | 14.05.01.04.d |  | Isolamento con polietilene, spessore 20 mm: tubo DN 25 | m | 251 |  | 0 | A
330 | 14.05.01.04.e |  | Isolamento con polietilene, spessore 20 mm: tubo DN 32 | m | 118 |  | 0 | A
331 | *13.05.06.07.a |  | Malta antifuoco | cad | 25 |  | 0 | A
332 | *14.10.01.02.a |  | Rubinetto antigelo per esterni | cad | 9 |  | 0 | A
333 | 14.04.04.01.b |  | Tubo in polietilene (PE-Xa): øa 20 * 2,8 mm | m | 168 |  | 0 | A
334 | 14.05.01.04.b |  | Isolamento con polietilene, spessore 20 mm: tubo DN 15 | m | 168 |  | 0 | A
335 | *14.18.01.01.b |  | Rilevamento impianto sanitario | a corpo | 1 |  | 0 | A
336 | 01.01.04.02 |  | Operaio spec. | h | 21 |  | 0 | A
337 | 01.01.04.03 |  | Operaio qual. | h | 20 |  | 0 | A
338 | 01.01.04.04 |  | Operaio com. | h | 10 |  | 0 | A
339 | *19.01.01.01.a |  | UTA edificio | cad | 1 |  | 0 | A
340 | *19.01.01.01.b |  | Umidificatore a vapore elettrico | cad | 1 |  | 0 | A
341 | *19.01.01.01.c |  | UTA cucina | cad | 1 |  | 0 | A
342 | *19.01.01.01.d |  | Sistema di lavaggio automatico per UTA cucina | cad | 1 |  | 0 | A
343 | *19.01.01.08.d |  | cavi e connessioni elettrici | a corpo | 2 |  | 0 | A
344 | *19.01.01.01.e |  | Ventilatore a tetto EC | cad | 1 |  | 0 | A
345 | *19.01.01.02.a |  | Canali aria rettangolari in aluminio 20,5 mm | m² | 2181 |  | 0 | A
346 | *19.01.01.02.b |  | Canali aria rettangolari in aluminio 30,5 mm | m² | 175 |  | 0 | A
347 | *19.01.01.02.c |  | Silenziatore a setti fonoassorbenti 1200x870x1500 | m² | 2 |  | 0 | A
348 | *19.01.01.02.d |  | Silenziatore a setti fonoassorbenti 870x600x1500 | m² | 2 |  | 0 | A
349 | *19.01.01.02.e |  | Valvola circolare DN100 | cad | 16 |  | 0 | A
350 | *19.01.01.02.f |  | Valvola circolare DN160 | cad | 6 |  | 0 | A
351 | 51.04.35.02.F |  | Tubo in polipropilene a tre strati SN12. DN500 | m | 177 |  | 0 | A
352 | *19.01.01.08.c |  | TUBI PER FOGNATURA IN PVC Ø 500 (500) 1000MM UNI EN 1401 SN4 | cad | 165 |  | 0 | A
353 | *19.01.01.08.a |  | CURVA PP Ø 500 87° | cad | 30 |  | 0 | A
354 | *19.01.01.08.b |  | PVC-CURVA Ø 500 87° | cad | 30 |  | 0 | A
355 | *19.01.01.02.g |  | Condotto flessibile isolato 75 mm | m | 141 |  | 0 | A
356 | *19.01.01.02.h |  | Condotto flessibile isolato 90 mm | m | 101 |  | 0 | A
357 | *19.01.01.02.i |  | Condotto flessibile isolato 102 mm | m | 249 |  | 0 | A
358 | *19.01.01.02.j |  | Condotto flessibile isolato 127 mm | m | 38 |  | 0 | A
359 | *19.01.01.02.k |  | Condotto flessibile isolato 160 mm | m | 17 |  | 0 | A
360 | *19.01.01.02.l |  | Condotto flessibile isolato 203 mm | m | 30 |  | 0 | A
361 | *19.01.01.03.a |  | Griglia esterna 1300x1485 mm | cad | 2 |  | 0 | A
362 | *19.01.01.03.b |  | Griglia esterna 1100x1320 mm | cad | 1 |  | 0 | A
363 | *19.01.01.04.a |  | Feritoia 600x123 mm | cad | 71 |  | 0 | A
364 | *19.01.01.04.b |  | Feritoia 750x123 mm | cad | 30 |  | 0 | A
365 | *19.01.01.04.c |  | Feritoia 1200x123 mm | cad | 22 |  | 0 | A
366 | *19.01.01.04.d |  | Feritoia 1200x138 mm | cad | 45 |  | 0 | A
367 | *19.01.01.04.e |  | Feritoia 1650x138 mm | cad | 20 |  | 0 | A
368 | *19.01.01.04.f |  | Feritoia 1950x198 mm | cad | 12 |  | 0 | A
369 | *19.01.01.05.a |  | Serranda tagliafuoco motorizzata 200x100x300 mm | cad | 24 |  | 0 | A
370 | *19.01.01.05.b |  | Serranda tagliafuoco motorizzata 250x100x300 mm | cad | 5 |  | 0 | A
371 | *19.01.01.05.c |  | Serranda tagliafuoco motorizzata 400x100x300 mm | cad | 1 |  | 0 | A
372 | *19.01.01.05.d |  | Serranda tagliafuoco motorizzata 500x100x300 mm | cad | 1 |  | 0 | A
373 | *19.01.01.05.e |  | Serranda tagliafuoco motorizzata 600x100x300 mm | cad | 2 |  | 0 | A
374 | *19.01.01.05.f |  | Serranda tagliafuoco motorizzata 700x100x300 mm | cad | 3 |  | 0 | A
375 | *19.01.01.05.g |  | Serranda tagliafuoco motorizzata 800x100x300 mm | cad | 6 |  | 0 | A
376 | *19.01.01.05.h |  | Serranda tagliafuoco motorizzata 250x150x300 mm | cad | 2 |  | 0 | A
377 | *19.01.01.05.i |  | Serranda tagliafuoco motorizzata 350x150x300 mm | cad | 2 |  | 0 | A
378 | *19.01.01.05.j |  | Serranda tagliafuoco motorizzata 500x150x300 mm | cad | 2 |  | 0 | A
379 | *19.01.01.05.k |  | Serranda tagliafuoco motorizzata 650x150x300 mm | cad | 6 |  | 0 | A
380 | *19.01.01.05.l |  | Serranda tagliafuoco motorizzata 800x150x300 mm | cad | 2 |  | 0 | A
381 | *19.01.01.05.m |  | Serranda tagliafuoco motorizzata 450x250x375 mm | cad | 1 |  | 0 | A
382 | *19.01.01.05.n |  | Serranda tagliafuoco motorizzata 200x300x375 mm | cad | 2 |  | 0 | A
383 | *19.01.01.05.o |  | Serranda tagliafuoco motorizzata 200x300x375 mm | cad | 2 |  | 0 | A
384 | *19.01.01.05.p |  | Serranda tagliafuoco motorizzata 450x300x375 mm | cad | 5 |  | 0 | A
385 | *19.01.01.05.q |  | Serranda tagliafuoco motorizzata 600x300x375 mm | cad | 2 |  | 0 | A
386 | *19.01.01.05.r |  | Serranda tagliafuoco motorizzata 800x300x375 mm | cad | 4 |  | 0 | A
387 | *19.01.01.05.s |  | Serranda tagliafuoco motorizzata 350x350x375 mm | cad | 4 |  | 0 | A
388 | *19.01.01.05.t |  | Serranda tagliafuoco motorizzata 900x350x375 mm | cad | 2 |  | 0 | A
389 | *19.01.01.05.u |  | Serranda tagliafuoco motorizzata 1250x350x375 mm | cad | 5 |  | 0 | A
390 | 13.05.06.04.e |  | Sigliatura antincendio DN 75 mm - EI 120 | cad | 23 |  | 0 | A
391 | 13.05.06.04.f |  | Sigliatura antincendio DN 90 mm - EI 120 | cad | 19 |  | 0 | A
392 | 13.05.06.04.h |  | Sigliatura antincendio DN 110 mm - EI 120 | cad | 21 |  | 0 | A
393 | 13.05.06.04.i |  | Sigliatura antincendio DN 125 mm - EI 120 | cad | 18 |  | 0 | A
394 | 13.05.06.04.k |  | Sigliatura antincendio DN 160 mm - EI 120 | cad | 9 |  | 0 | A
395 | 13.05.06.04.l |  | Sigliatura antincendio DN 200 mm - EI 120 | cad | 15 |  | 0 | A
396 | *19.01.01.06.a |  | Serranda di taratura 200x300 mm | cad | 1 |  | 0 | A
397 | *19.01.01.06.b |  | Serranda di taratura 250x300 mm | cad | 2 |  | 0 | A
398 | *19.01.01.06.c |  | Serranda di taratura 350x300 mm | cad | 1 |  | 0 | A
399 | *19.01.01.06.d |  | Serranda di taratura 400x300 mm | cad | 1 |  | 0 | A
400 | *19.01.01.06.e |  | Serranda di taratura 450x300 mm | cad | 2 |  | 0 | A
401 | *19.01.01.06.f |  | Serranda di taratura 650x300 mm | cad | 1 |  | 0 | A
402 | *19.01.01.06.g |  | Serranda di taratura 800x300 mm | cad | 1 |  | 0 | A
403 | *19.01.01.06.h |  | Serranda di taratura 900x300 mm | cad | 2 |  | 0 | A
404 | *19.01.01.07.a |  | Cappa aspirante per cucine | cad | 1 |  | 0 | A
405 | *19.01.01.07.b |  | Cappa di sfiato per vaporizzatore | cad | 1 |  | 0 | A
406 | *19.01.01.07.c |  | Cappa di sfiato per lavastoviglia | cad | 1 |  | 0 | A
407 | *19.01.01.07.d |  | Diffusore a dislocamento 2500x500x300 | cad | 6 |  | 0 | A
408 | *19.01.01.07.e |  | Diffusore a dislocamento 2500x500x300 | cad | 1 |  | 0 | A
409 | *14.18.01.01.d |  | Rilevamento impianto di ventilazione | a corpo | 1 |  | 0 | A
410 | 01.01.04.02 |  | Operaio spec. | h | 25 |  | 0 | A
411 | 01.01.04.03 |  | Operaio qual. | h | 19 |  | 0 | A
412 | 01.01.04.04 |  | Operaio com. | h | 11 |  | 0 | A
Impianti elettrici
| 00 |  | IN GENERALE
| 00.01 | * | Premessa riguardo la tenuta d'aria
| 00.02 | * | Sopraluogo con la committenza
| 00.03 | * | Campionatura dei prodotti
| 00.04 | * | Contabilità
| 00.05 | * | Tecnico responsabile
| 00.06 | * | Generale
| 00.07 | * | Lavori in economia
| 01 |  | Prezzi elementari
| 01.01 |  | Mercedi orarie della mano d'opera
| 01.01.04 |  | Settore impianti (elettrotecnici ed idraulici)
1 | 01.01.04.02 |  | Operaio spec. | h | 80 |  | 0 | A | OS30
2 | 01.01.04.03 |  | Operaio qual. | h | 80 |  | 0 | A | OS30
3 | 01.01.04.04 |  | Operaio com. | h | 40 |  | 0 | A | OS30
4 | 01.01.04.05 |  | Tecnico | h | 40 |  | 0 | A | OS30
| 15 |  | Impianti elettrici
| 15.04 |  | Sistemi di posa
| 15.04.01 |  | Tubazioni flessibili in PVC
| 15.04.01.01 |  | Tubazioni flessibili in PVC:
5 | 15.04.01.01.a |  | D=25 mm | m | 5500 |  | 0 | A | OS30
6 | 15.04.01.01.b |  | D=32 mm | m | 750 |  | 0 | A | OS30
7 | 15.04.01.01.c |  | D=40 mm | m | 400 |  | 0 | A | OS30
| 15.04.02 |  | Tubazioni rigide in PVC
| 15.04.02.01 |  | Tubazioni rigide in PVC, 750N:
8 | 15.04.02.01.a |  | D=25 mm - 750 N | m | 400 |  | 0 | A | OS30
| 15.04.03 |  | Tubazioni in polietilene
| 15.04.03.01 |  | Tubazioni in polietilene
9 | 15.04.03.01.c |  | D=63 mm | m | 450 |  | 0 | A | OS30
10 | 15.04.03.01.e |  | D=90 mm | m | 150 |  | 0 | A | OS30
11 | 15.04.03.01.g |  | D=125 mm | m | 290 |  | 0 | A | OS30
| 15.04.05 |  | Tubazioni in metallo
| 15.04.05.01 |  | Tubi metallici
12 | 15.04.05.01.b |  | D=32 mm | m | 30 |  | 0 | A | OS30
| 15.04.08 |  | Cassette di derivazione
| 15.04.08.02 |  | Cassette di derivazione da incasso
13 | 15.04.08.02.a |  | (lxhxp) fina a ca. 160x130x70 mm | cad | 80 |  | 0 | A | OS30
14 | 15.04.08.02.c |  | (lxhxp) da 392x152x70 mm a 480x160x70 mm | cad | 104 |  | 0 | A | OS30
15 | 15.04.08.02.e |  | (lxhxp) 516x294x80 mm | cad | 36 |  | 0 | A | OS30
16 | 15.04.08.02.g |  | (lxhxp) 520x260x121 mm | cad | 8 |  | 0 | A | OS30
| 15.04.08.22 |  | Cassette di derivazione in PVC a parete
17 | 15.04.08.22.b |  | (lxhxp)190x140x70 mm | cad | 30 |  | 0 | A | OS30
18 | 15.04.08.22.c |  | (lxhxp)240x190x90 mm | cad | 15 |  | 0 | A | OS30
| 15.04.08.42 |  | Cassette di derivazione in lega leggera a parete
19 | 15.04.08.42.d |  | (lxhxp) 192x168x80 mm | cad | 5 |  | 0 | A | OS30
| 15.04.11 |  | Canali metallici
| 15.04.11.01 |  | Canali in lamiera zincata
20 | 15.04.11.01.e |  | Canale rettilineo 300x50/75 mm | m | 35 |  | 0 | A | OS30
| 15.04.11.02 |  | Canali di distribuzione: curve, salite, derivazioni
21 | 15.04.11.02.e |  | dimensioni (bxh) 300x50/75 mm | cad | 5 |  | 0 | A | OS30
| 15.04.12 |  | Passerelle a filo
| 15.04.12.01 |  | Passerelle di distribuzione in filo d'acciaio
22 | 15.04.12.01.j |  | dimensioni (bxh) 300x105 mm | m | 18 |  | 0 | A | OS30
| 15.04.21 |  | Canali di distribuzione e derivazione in PVC
| 15.04.21.02 |  | Canali portacavi in PVC, in bianco o grigio
23 | 15.04.21.02.i |  | Dimensioni (lxh) 120x40 mm | m | 20 |  | 0 | A | OS30
24 | 15.04.21.02.r |  | Dimensioni (lxh) 150x80 mm | m | 10 |  | 0 | A | OS30
| 15.04.22 |  | Canali a bancale
| 15.04.22.01 |  | Canali a bancale in PVC
25 | 15.04.22.01.a |  | dimensioni (bxh) 130x70 mm | m | 10 |  | 0 | A | OS30
| 15.04.25 |  | Sistemi di posa per cls
| 15.04.25.04 |  | Sistemi di posa per cls: scatola di alloggio
26 | 15.04.25.04.a |  | Dimensioni: diametro 160 mm, profondità 133 mm | cad | 19 |  | 0 | A | OS30
27 | 15.04.25.04.b |  | Dimensioni: Diametro 160 mm profondità 133 mm con alloggio per trasformatore | cad | 2 |  | 0 | A | OS30
| 15.04.31 |  | Pozzetti
| 15.04.31.01 |  | Pozzetti per impianti elettrici
28 | 15.04.31.01.c |  | Dimensioni 400x400x400 mm | cad | 4 |  | 0 | A | OS30
| 15.04.32 |  | Sigilli tagliafuoco
29 | 15.04.32.01.* | * | Sigilante antincendio | kg | 40 |  | 0 | A | OS30
| 15.04.32.02 | * | Sachetti tagliafuoco
30 | 15.04.32.02.a* | * | Sachetto tagliafuoco 60DF (34x5x1cm) | pezzi | 50 |  | 0 | A | OS30
31 | 15.04.32.02.b* | * | Sachetto tagliafuoco 250DF (34x18x1cm) | pezzi | 50 |  | 0 | A | OS30
32 | 15.04.32.02.c* | * | Sachetto tagliafuoco 400DF (34x18x2cm) | pezzi | 30 |  | 0 | A | OS30
33 | 15.04.32.02.d* | * | Sachetto tagliafuoco 700DF (34x18x4cm) | pezzi | 30 |  | 0 | A | OS30
| 15.05 |  | Linee
| 15.05.01 |  | Linee in filo FS17
| 15.05.01.01 |  | Linea con conduttori flessibili isolati in PVC
34 | 15.05.01.01.a |  | FS17 1x1,5 mm2 | m | 900 |  | 0 | A | OS30
35 | 15.05.01.01.b |  | FS17 1x2,5 mm2 | m | 900 |  | 0 | A | OS30
36 | 15.05.01.01.d |  | FS17 1x6 mm2 | m | 140 |  | 0 | A | OS30
37 | 15.05.01.01.e |  | FS17 1x10 mm2 | m | 30 |  | 0 | A | OS30
38 | 15.05.01.01.f |  | FS17 1x16 mm2 | m | 30 |  | 0 | A | OS30
| 15.05.03 |  | Linee in cavo FG16OR16 0,6/1KV
| 15.05.03.03 |  | Linee tripolari con cavi flessibili in rame
39 | 15.05.03.03.a |  | FG16OR16 0,6/1KV 3x1,5 mm2 | m | 295 |  | 0 | A | OS30
40 | 15.05.03.03.b |  | FG16OR16 0,6/1KV 3x2,5 mm2 | m | 150 |  | 0 | A | OS30
| 15.05.04 |  | Linee in cavo FG16OR16 1 0,6/1KV
| 15.05.04.01 |  | Linee unipolari con cavi flessibili in rame
41 | 15.05.04.01.h |  | FG16OM16 0,6/1KV 1x35 mm2 | m | 150 |  | 0 | A | OS30
42 | 15.05.04.01.k |  | FG16OM16 0,6/1KV 1x95 mm2 | m | 60 |  | 0 | A | OS30
43 | 15.05.04.01.l |  | FG16OM16 0,6/1KV 1x120 mm2 | m | 5 |  | 0 | A | OS30
44 | 15.05.04.01.m |  | FG16OM16 0,6/1KV 1x150 mm2 | m | 80 |  | 0 | A | OS30
45 | 15.05.04.01.n |  | FG16OM16 0,6/1KV 1x185 mm2 | m | 270 |  | 0 | A | OS30
46 | 15.05.04.01.o |  | FG16OM16 0,6/1KV 1x240 mm2 | m | 240 |  | 0 | A | OS30
| 15.05.04.02 |  | Linee bipolari con cavi flessibili in rame
47 | 15.05.04.02.b |  | FG16OM16 0,6/1KV 2x2,5 mm2 | m | 60 |  | 0 | A | OS30
48 | 15.05.04.02.c |  | FG16OM16 0,6/1KV 2x4 mm2 | m | 540 |  | 0 | A | OS30
| 15.05.04.03 |  | Linee tripolari con cavi flessibili in rame
49 | 15.05.04.03.a |  | FG16OM16 0,6/1KV 3x1,5 mm2 | m | 1355 |  | 0 | A | OS30
50 | 15.05.04.03.b |  | FG16OM16 0,6/1KV 3x2,5 mm2 | m | 3448 |  | 0 | A | OS30
51 | 15.05.04.03.c |  | FG16OM16 0,6/1KV 3x4 mm2 | m | 150 |  | 0 | A | OS30
| 15.05.04.05 |  | Linee pentapolari con cavi flessibili in rame
52 | 15.05.04.05.a |  | FG16OM16 0,6/1KV 5x1,5 mm2 | m | 550 |  | 0 | A | OS30
53 | 15.05.04.05.b |  | FG16OM16 0,6/1KV 5x2,5 mm2 | m | 840 |  | 0 | A | OS30
54 | 15.05.04.05.c |  | FG16OM16 0,6/1KV 5x4 mm2 | m | 100 |  | 0 | A | OS30
55 | 15.05.04.05.d |  | FG16OM16 0,6/1KV 5x6 mm2 | m | 840 |  | 0 | A | OS30
56 | 15.05.04.05.e |  | FG16OM16 0,6/1KV 5x10 mm2 | m | 150 |  | 0 | A | OS30
57 | 15.05.04.05.f |  | FG16OM16 0,6/1KV 5x16 mm2 | m | 95 |  | 0 | A | OS30
58 | 15.05.04.05.g |  | FG16OM16 0,6/1KV 5x25 mm2 | m | 80 |  | 0 | A | OS30
| 15.05.12 |  | Cavo dati
59 | 15.05.12.05 |  | Cavo dati di categoria 6A, con schermo globale e coppie schermate cat. 6A S/FTP | m | 700 |  | 0 | A | OS30
| 15.05.14 |  | Cavo bus
| 15.05.14.01 |  | Cavo bus schermato 2x2x0,8 mm²
60 | 15.05.14.01.c |  | YCY 4x2x0,8 | m | 1520 |  | 0 | A | OS30
61 | 15.05.14.02.* | * | Cavo BUS BELDEN 9842 2x2AWG24 | m | 550 |  | 0 | A | OS30
| 15.06 |  | Quadri elettrici e apparecchiature da quadro
| 15.06.02 |  | Quadri In < 125 A
| 15.06.02.02 |  | Quadri elettrici per la distribuzione in bassa tensione con In<125 A, installazione a parete
62 | 15.06.02.02.f |  | unità modulari: 144 | cad | 1 |  | 0 | A | OS30
| 15.06.04 |  | Quadri In < 630 A
| 15.06.04.01 |  | Quadri elettrici per la distribuzione in bassa tensione con In<630 A, a pavimento completo di zoccolo
63 | 15.06.04.01.c |  | 2000x800x250mm | cad | 8 |  | 0 | A | OS30
| 15.06.04.02 |  | Quadri elettrici per la distribuzione in bassa tensione con In<630 A, componibile, a pavimento completo di zoccolo
64 | 15.06.04.02.c |  | 2000x800x400mm | cad | 1 |  | 0 | A | OS30
| 15.06.11 |  | Sezionatori
| 15.06.11.01 |  | Interruttore di manovra - sezionatore
65 | 15.06.11.01.e |  | corrente nominale 4x40 A | cad | 1 |  | 0 | A | OS30
66 | 15.06.11.01.f |  | corrente nominale 4x63 A | cad | 2 |  | 0 | A | OS30
| 15.06.11.02 |  | Sezionatore sottocarico con manopola bloccabile
67 | 15.06.11.02.b |  | corrente nominale 4x100 A | cad | 1 |  | 0 | A | OS30
| 15.06.21 |  | Protezioni automatiche magnetotermiche modulari 6kA
| 15.06.21.02 |  | Interruttore magnetotermico 2 poli 6kA C
68 | 15.06.21.02.b |  | corrente nominale 2x10 A - 2 unità modulari | cad | 1 |  | 0 | A | OS30
69 | 15.06.21.02.c |  | corrente nominale 2x16 A - 2 unità modulari | cad | 14 |  | 0 | A | OS30
| 15.06.21.04 |  | Interruttore magnetotermico 4 poli 6 kA C
70 | 15.06.21.04.c |  | corrente nominale 4x16 A - 4 unità modulari | cad | 10 |  | 0 | A | OS30
71 | 15.06.21.04.d |  | corrente nominale 4x20 A - 4 unità modulari | cad | 4 |  | 0 | A | OS30
72 | 15.06.21.04.f |  | corrente nominale 4x32 A - 4 unità modulari | cad | 5 |  | 0 | A | OS30
73 | 15.06.21.04.g |  | corrente nominale 4x40 A - 4 unità modulari | cad | 1 |  | 0 | A | OS30
74 | 15.06.21.04.i |  | corrente nominale 4x63 A - 4 unità modulari | cad | 2 |  | 0 | A | OS30
| 15.06.31 |  | Protezioni automatiche magnetotermiche differenziali modulari 6kA tipo A
| 15.06.31.02 |  | Interruttore magnetotermico-differenziale 2 poli 0,03A 6kA C
75 | 15.06.31.02.b |  | corrente nominale 2x10 A, Idn= 0,03A - 4 unità modulari | cad | 98 |  | 0 | A | OS30
76 | 15.06.31.02.c |  | corrente nominale 2x16 A, Idn= 0,03A - 4 unità modulari | cad | 65 |  | 0 | A | OS30
77 | 15.06.31.02.d |  | corrente nominale 2x20 A, Idn= 0,03A - 4 unità modulari | cad | 5 |  | 0 | A | OS30
| 15.06.31.04 |  | Interruttore magnetotermico-differenziale 4 poli 0,03A 6kA C
78 | 15.06.31.04.b |  | corrente nominale 4x10 A, Idn=0,03A - 8 unità modulari | cad | 4 |  | 0 | A | OS30
79 | 15.06.31.04.c |  | corrente nominale 4x16 A, Idn=0,03A - 8 unità modulari | cad | 12 |  | 0 | A | OS30
| 15.06.31.12 |  | Interruttore magnetotermico-differenziale 2 poli 0,3A 6kA C
80 | 15.06.31.12.c |  | corrente nominale 2x16 A Idn=0,3A - 4 unità modulari | cad | 1 |  | 0 | A | OS30
| 15.06.31.14 |  | Interruttore magnetotermico-differenziale 4 poli 0,3A 6kA C
81 | 15.06.31.14.c |  | corrente nominale 4x16 A , Idn=0,3A - 8 unità modulari | cad | 3 |  | 0 | A | OS30
82 | 15.06.31.14.d |  | corrente nominale 4x20 A , Idn=0,3A - 8 unità modulari | cad | 1 |  | 0 | A | OS30
83 | 15.06.31.14.e |  | corrente nominale 4x25 A , Idn=0,3A - 8 unità modulari | cad | 5 |  | 0 | A | OS30
84 | 15.06.31.14.f |  | corrente nominale 4x32 A , Idn=0,3A - 8 unità modulari | cad | 3 |  | 0 | A | OS30
85 | 15.06.31.14.g |  | corrente nominale 4x40 A , Idn=0,3A - 8 unità modulari | cad | 3 |  | 0 | A | OS30
86 | 15.06.31.14.h* | * | corrente nominale 4x32 A , Idn=0,3A - 8 unità modulari tipo B | pezzi | 2 |  | 0 | A | OS30
| 15.06.41 |  | Protezioni differenziali modulari tipo A
| 15.06.41.04 |  | Interruttore differenziale 4 poli 0,03A - A
87 | 15.06.41.04.c |  | corrente nominale 4x63A, Idn 0,03A - 4 unità modulari | cad | 7 |  | 0 | A | OS30
| 15.06.51 |  | Protezioni automatiche magnetotermicche scatolate con poteri di interruzione fino a 25kA
| 15.06.51.01 |  | Interruttore magnetotermico 4 poli 25kA
88 | 15.06.51.01.e |  | corrente nominale 4x63-80 A | cad | 2 |  | 0 | A | OS30
89 | 15.06.51.01.g |  | corrente nominale 4x100-125 A | cad | 1 |  | 0 | A | OS30
| 15.06.52 |  | Protezioni automatiche magnetotermicche scatolate con poteri di interruzione fino a 40kA
| 15.06.52.02 |  | Interruttore magnetotermico 4 poli 40kA
90 | 15.06.52.02.h |  | corrente nominale 4x320-400 A | cad | 2 |  | 0 | A | OS30
91 | 15.06.52.02.j |  | corrente nominale 4x500-630 A | cad | 2 |  | 0 | A | OS30
| 15.06.55 |  | Blocco differenziale per interruttori automatici magnetotermici scatolati
92 | 15.06.55.01 |  | Blocco differinziale per interruttori 4x100A | cad | 2 |  | 0 | A | OS30
93 | 15.06.55.02 |  | Blocco differinziale per interruttori 4x160A | cad | 1 |  | 0 | A | OS30
| 15.06.61 |  | Fusibili
| 15.06.61.01 |  | Interrutore sezionatore 4 poli
94 | 15.06.61.01.b |  | Base portafusibili a quattro poli fino a 25 A | cad | 7 |  | 0 | A | OS30
95 | 15.06.61.01.c |  | Base portafusibili a quattro poli fino a 63 A | cad | 7 |  | 0 | A | OS30
96 | 15.06.61.01.d* | * | Portafusibili NH00 3P 50-160A incl. fusibili | pezzi | 1 |  | 0 | A | OS30
| 15.06.71 |  | Apparecchiature di comando
| 15.06.71.01 |  | Apparecchiature per il comando delle circuitazioni e la segnalazione dei servizio
97 | 15.06.71.01.a |  | interruttore unipolare 16 A | cad | 0 |  | 0 | A | OS30
98 | 15.06.71.01.k |  | spia luminosa con lampada al neon o led | cad | 15 |  | 0 | A | OS30
| 15.06.71.11 |  | Apparecchiature per l'inserimento o il disinserimento di circuitazioni
99 | 15.06.71.11.b |  | relè passo-passo bipolare 16 A | cad | 5 |  | 0 | A | OS30
100 | 15.06.71.11.e |  | orologio programmatore giornaliero/settimanale | cad | 2 |  | 0 | A | OS30
101 | 15.06.71.11.f |  | contattore bipolare 20 A | cad | 5 |  | 0 | A | OS30
102 | 15.06.71.11.g |  | contattore quadripolare 20 A | cad | 6 |  | 0 | A | OS30
| 15.06.72 |  | Strumenti di misura
103 | 15.06.72.04 |  | Indicatore multifunzione | cad | 2 |  | 0 | A | OS30
| 15.06.81 |  | Limitatore di sovratensione / scaricatore di corrente da parafulmine
104 | 15.06.81.03 |  | limitatore tipo 1 quadripolare TT | cad | 1 |  | 0 | A | OS30
105 | 15.06.81.13 |  | limitatore tipo 2 quadripolare TN | cad | 6 |  | 0 | A | OS30
| 15.06.91 |  | Accessori
106 | 15.06.91.03 |  | bobina di minima tensione con batteria | cad | 2 |  | 0 | A | OS30
| 15.06.91.21 |  | Trasformatore di sicurezza
107 | 15.06.91.21.b |  | monofase 230/12-24V 40VA | cad | 6 |  | 0 | A | OS30
108 | 15.06.91.31 |  | Presa Schuko | cad | 8 |  | 0 | A | OS30
109 | 15.06.91.32 | * | interruttore crepuscolare | pezzi | 0 |  | 0 | A | OS30
110 | 15.06.91.33 | * | Astro Timer settimanale 2 canali | pezzi | 2 |  | 0 | A | OS30
| 15.08 |  | Attacchi per impianti di illuminazione
| 15.08.02 |  | Punto per illuminazione
| 15.08.02.02 |  | Punto luce per parete/soffitto/illuminazione a pavimento, eseguito sotto intonaco
111 | 15.08.02.02.a |  | Punto luce per parete/soffitto/illuminazione a pavimento, eseguito sotto intonaco con cavo, IP40 o IP44 - lunghezza fino a 5 metri | cad | 195 |  | 0 | A | OS30
112 | 15.08.02.02.b |  | Punto luce per parete/soffitto/illuminazione a pavimento, eseguito sotto intonaco con cavo, IP40 o IP44 - lunghezza fino a 10 metri | cad | 205 |  | 0 | A | OS30
113 | 15.08.02.02.c |  | Punto luce per parete/soffitto/illuminazione a pavimento, eseguito sotto intonaco con cavo, IP40 o IP44 - lunghezza fino a 20 metri | cad | 35 |  | 0 | A | OS30
114 | 15.08.02.02.d |  | Punto luce Dali per parete/soffitto/illuminazione a pavimento, eseguito sotto intonaco con cavo, IP40 o IP44 - lunghezza fino a 5 metri | cad | 225 |  | 0 | A | OS30
115 | 15.08.02.02.e |  | Punto luce Dali per parete/soffitto/illuminazione a pavimento, eseguito sotto intonaco con cavo, IP40 o IP44 - lunghezza fino a 10 metri | cad | 48 |  | 0 | A | OS30
116 | 15.08.02.02.f |  | Punto luce Dali per parete/soffitto/illuminazione a pavimento, eseguito sotto intonaco con cavo, IP40 o IP44 - lunghezza fino a 20 metri | cad | 12 |  | 0 | A | OS30
| 15.08.02.04 |  | Punto luce per parete/soffitto/illuminazione a pavimento, eseguito a vista
117 | 15.08.02.04.a |  | Punto luce Dali per parete/soffitto/illuminazione a pavimento, eseguito a vista con cavo, IP40 o IP44 - lunghezza fino a 5 metri | cad | 4 |  | 0 | A | OS30
118 | 15.08.02.04.b |  | Punto luce Dali per parete/soffitto/illuminazione a pavimento, eseguito a vista con cavo IP40 o IP44 - lunghezza fino a 10 metri | cad | 4 |  | 0 | A | OS30
119 | 15.08.02.04.c |  | Punto luce Dali per parete/soffitto/illuminazione a pavimento, eseguito a vista con cavo, IP40 o IP44 - lunghezza fino a 20 metri | cad | 1 |  | 0 | A | OS30
| 15.08.02.21 |  | Punto per dispositivo di comando sotto intonaco
120 | 15.08.02.21.b |  | Punto interruttore sotto intonaco con cavo, lunghezza fino a 5 metri | cad | 128 |  | 0 | A | OS30
121 | 15.08.02.21.c |  | Punto interruttore sotto intonaco con cavo, lunghezza fino a 10 metri | cad | 10 |  | 0 | A | OS30
122 | 15.08.02.21.f |  | Punto deviatore sotto intonaco con cavo, lunghezza fino a 5 metri | cad | 2 |  | 0 | A | OS30
123 | 15.08.02.21.g |  | Punto deviatore sotto intonaco con cavo, lunghezza fino a 10 metri | cad | 2 |  | 0 | A | OS30
124 | 15.08.02.21.j |  | Punto invertitore sotto intonaco con cavo, lunghezza fino a 5 metri | cad | 1 |  | 0 | A | OS30
125 | 15.08.02.21.m |  | Punto pulsante basculante sotto intonaco con cavo, lunghezza fino a 0,5 metri | cad | 65 |  | 0 | A | OS30
126 | 15.08.02.21.n |  | Punto pulsante basculante sotto intonaco con cavo, lunghezza fino a 5 metri | cad | 85 |  | 0 | A | OS30
127 | 15.08.02.21.o |  | Punto pulsante basculante sotto intonaco con cavo, lunghezza fino a 10 metri | cad | 25 |  | 0 | A | OS30
128 | 15.08.02.21.r |  | Punto rilevatore di movimento / di presenze / dimmer sotto intonaco con cavo, lunghezza fino a 5 metri | cad | 5 |  | 0 | A | OS30
129 | 15.08.02.21.s |  | Punto rilevatore di movimento / di presenze / dimmer sotto intonaco con cavo, lunghezza fino a 10 metri | cad | 10 |  | 0 | A | OS30
130 | 15.08.02.21.u |  | Punto interruttore bipolare sotto intonaco con cavo, lunghezza fino a 20 metri | cad | 2 |  | 0 | A | OS30
| 15.08.02.23 |  | Punto per dispositivo di comando in esecuzione a vista
131 | 15.08.02.23.b |  | Punto interruttore in esecuzione a vista con cavetto, lunghezza fino a 5 metri | cad | 15 |  | 0 | A | OS30
132 | 15.08.02.23.n |  | Punto pulsante basculante in esecuzione a vista con cavetto, lunghezza fino a 5 metri | cad | 1 |  | 0 | A | OS30
133 | 15.08.02.23.r |  | Punto rilevatore di movimento / di presenze / dimmer in esecuzione a vista con cavetto, lunghezza fino a 5 metri | cad | 3 |  | 0 | A | OS30
134 | 15.08.02.23.v |  | Punto interruttore di emergenza in esecuzione a vista con cavetto, lunghezza fino a 20 metri | cad | 2 |  | 0 | A | OS30
| 15.08.02.27 |  | Dispositivo di comando sotto intonaco
135 | 15.08.02.27.a |  | Interruttore fascia di prezzo media sotto intonaco | cad | 135 |  | 0 | A | OS30
136 | 15.08.02.27.b |  | Deviatore fascia di prezzo media sotto intonaco | cad | 2 |  | 0 | A | OS30
137 | 15.08.02.27.c |  | Invertitore fascia di prezzo media sotto intonaco | cad | 1 |  | 0 | A | OS30
138 | 15.08.02.27.d |  | Pulsante basculante fascia di prezzo media sotto intonaco | cad | 110 |  | 0 | A | OS30
139 | 15.08.02.27.e |  | Rilevatore di movimento 180° fascia di prezzo media sotto intonaco | cad | 5 |  | 0 | A | OS30
140 | 15.08.02.27.f |  | Rilevatore di movimento 360° fascia di prezzo media sotto intonaco | cad | 3 |  | 0 | A | OS30
141 | 15.08.02.27.g |  | Rilevatore di presenze 360° fascia di prezzo media sotto intonaco | cad | 16 |  | 0 | A | OS30
142 | 15.08.02.27.i |  | Interruttore bipolare fascia di prezzo media sotto intonaco | cad | 2 |  | 0 | A | OS30
| 15.08.02.28 |  | Sovrapprezzo per dispositivo di comando sotto intonaco in esecuzione speciale
143 | 15.08.02.28.a |  | Sovrapprezzo dispositivo di comando in IP44 | cad | 5 |  | 0 | A | OS30
144 | 15.08.02.28.b |  | Sovrapprezzo dispositivo di comando con illuminazione | cad | 95 |  | 0 | A | OS30
| 15.08.02.31 |  | Dispositivo di comando in esecuzione a vista
145 | 15.08.02.31.a |  | Interruttore fascia di prezzo media in esecuzione a vista | cad | 13 |  | 0 | A | OS30
146 | 15.08.02.31.b |  | Deviatore fascia di prezzo media in esecuzione a vista | cad | 2 |  | 0 | A | OS30
147 | 15.08.02.31.c |  | Invertitore fascia di prezzo media in esecuzione a vista | cad | 1 |  | 0 | A | OS30
148 | 15.08.02.31.d |  | Pulsante basculante fascia di prezzo media in esecuzione a vista | cad | 5 |  | 0 | A | OS30
149 | 15.08.02.31.e |  | Rilevatore di movimento 180° fascia di prezzo media in esecuzione a vista | cad | 5 |  | 0 | A | OS30
150 | 15.08.02.31.f |  | Rilevatore di movimento 360° fascia di prezzo media in esecuzione a vista | cad | 2 |  | 0 | A | OS30
151 | 15.08.02.31.l |  | Interruttore di emergenza fascia di prezzo media in esecuzione a vista | cad | 2 |  | 0 | A | OS30
| 15.08.02.32 |  | Sovrapprezzo per dispositivo di comando a vista con esecuzione speciale
152 | 15.08.02.32.b |  | Sovrapprezzo dispositivo di comando a esecuzione IP65 | cad | 5 |  | 0 | A | OS30
| 15.08.12 |  | Attacchi per impianti di illuminazione d'emergenza e di sicurezza
| 15.08.12.02 |  | Punto luce per illuminazione d’emergenza autonoma sotto intonaco
153 | 15.08.12.02.d |  | Punto luce per illuminazione d’emergenza con controllo, sotto intonaco con cavo, IP40 o IP44 - lunghezza fino a 5 metri | cad | 30 |  | 0 | A | OS30
154 | 15.08.12.02.e |  | Punto luce per illuminazione d’emergenza con controllo, sotto intonaco con cavo, IP40 o IP44 - lunghezza fino a 10 metri | cad | 104 |  | 0 | A | OS30
155 | 15.08.12.02.f |  | Punto luce per illuminazione d’emergenza con controllo, sotto intonaco con cavo, IP40 o IP44 - lunghezza fino a 20 metri | cad | 15 |  | 0 | A | OS30
| 15.10 |  | Impianti forza motrice
| 15.10.03 |  | Attacchi per impianti forza motrice
| 15.10.03.02 |  | Punto presa di corrente bipolare 10 A
156 | 15.10.03.02.a |  | Punto presa per presa 2x10A+T, sotto intonaco con cavo, IP40 o IP44 eseguito con cavo, lunghezza fino a 0,5 metri | cad | 157 |  | 0 | A | OS30
157 | 15.10.03.02.b |  | Punto presa per presa 2x10A+T, sotto intonaco con cavo, IP40 o IP44, lunghezza fino a 5 metri | cad | 292 |  | 0 | A | OS30
158 | 15.10.03.02.c |  | Punto presa per presa 2x10A+T, sotto intonaco con cavo, IP40 o IP44, lunghezza fino a 10 metri | cad | 135 |  | 0 | A | OS30
| 15.10.03.14 |  | Presa 10A sotto intonaco
159 | 15.10.03.14.a |  | Presa 10A | cad | 462 |  | 0 | A | OS30
160 | 15.10.03.14.g |  | Uscita cavo | cad | 10 |  | 0 | A | OS30
161 | 15.10.03.14.h |  | coperchio cieco | cad | 1 |  | 0 | A | OS30
| 15.10.03.32 |  | Punto presa per presa bipolare 16 A
162 | 15.10.03.32.a |  | Punto presa per presa 2x16A+T, sotto intonaco con cavo, IP40 o IP44, lunghezza fino a 0,5 metri | cad | 45 |  | 0 | A | OS30
163 | 15.10.03.32.b |  | Punto presa per presa 2x16A+T, sotto intonaco con cavo, IP40 o IP44, lunghezza fino a 5 metri | cad | 130 |  | 0 | A | OS30
164 | 15.10.03.32.c |  | Punto presa per presa 2x16A+T, sotto intonaco con cavo, IP40 o IP44, lunghezza fino a 10 metri | cad | 100 |  | 0 | A | OS30
| 15.10.03.41 |  | Presa 16A Schuko o multipla 10/16A sotto intonaco
165 | 15.10.03.41.a |  | Presa 16A | cad | 255 |  | 0 | A | OS30
166 | 15.10.03.41.b |  | Presa 16A con coperchio ribaltabile | cad | 35 |  | 0 | A | OS30
| 15.10.03.62 |  | Punto presa per presa tipo CEE
167 | 15.10.03.62.b |  | Punto presa per 1 presa CEE 4x16A+T, sotto intonaco con cavo, IP44, lunghezza fino a 20 metri | cad | 20 |  | 0 | A | OS30
168 | 15.10.03.62.f |  | Punto presa per 1 presa CEE 4x32A+T, sotto intonaco con cavo, IP44, lunghezza fino a 20 metri | cad | 2 |  | 0 | A | OS30
| 15.10.03.73 |  | Presa CEE sotto intonaco
169 | 15.10.03.73.a |  | Presa CEE 3P-N-T 16A sotto intonaco - IP44 | cad | 18 |  | 0 | A | OS30
| 15.10.03.87 |  | Presa CEE con esecuzione a vista
170 | 15.10.03.87.a |  | Presa CEE 3P-N-T 16A con esecuzione a vista - IP44 | cad | 4 |  | 0 | A | OS30
171 | 15.10.03.87.c |  | Presa CEE 3P-N-T 32A con esecuzione a vista - IP44 | cad | 2 |  | 0 | A | OS30
| 15.10.03.91 |  | Punto presa per attacco per motore, macchina o apparecchiatura elettrica generica
172 | 15.10.03.91.a |  | Punto forza generale, sotto intonaco con cavetto, linea 3x1,5 mm2 | cad | 8 |  | 0 | A | OS30
173 | 15.10.03.91.b |  | Punto forza generale, sotto intonaco con cavetto, linea 3x2,5 mm2 | cad | 5 |  | 0 | A | OS30
174 | 15.10.03.91.g |  | Punto forza generale, sotto intonaco con cavetto, linea 5x1,5mm2 | cad | 5 |  | 0 | A | OS30
175 | 15.10.03.91.h |  | Punto forza generale, sotto intonaco con cavetto, linea 5x2,5 mm2 | cad | 5 |  | 0 | A | OS30
| 15.10.03.94 |  | Punto presa per attacco per motore, macchina o apparecchiatura elettrica generica
176 | 15.10.03.94.a |  | Punto forza generale, a vista con cavetto, linea 3x1,5 mm2 | cad | 5 |  | 0 | A | OS30
177 | 15.10.03.94.b |  | Punto forza generale, a vista con cavetto, linea 3x2,5 mm2 | cad | 5 |  | 0 | A | OS30
178 | 15.10.03.94.g |  | Punto forza generale, a vista con cavetto, linea 5x1,5mm2 | cad | 5 |  | 0 | A | OS30
179 | 15.10.03.94.h |  | Punto forza generale, a vista con cavetto, linea 5x2,5 mm2 | cad | 6 |  | 0 | A | OS30
| 15.10.03.98 |  | Realizzazione allacciamento motore, macchina o apparecchiatura elettrica generica alla linea di alimentazione già predisposta
180 | 15.10.03.98.a |  | Collegamento utilizzatore, IP44, linea 3x1,5/2,5 mm2 | cad | 5 |  | 0 | A | OS30
181 | 15.10.03.98.g |  | Collegamento utilizzatore, IP44, linea 5x1,5/2,5 mm2 | cad | 5 |  | 0 | A | OS30
| 15.11 |  | Impianti particolari - Impianti di predisposizione
| 15.11.01 |  | Attacchi per impianti tecnologici
| 15.11.01.01 |  | Attacco per tapparella, serranda, tenda o serram. motorizzati, sotto intonaco
182 | 15.11.01.01.b |  | Punto tapparella, serranda, tenda o serram. motorizzati, sotto intonaco, IP40, prezzo medio | cad | 75 |  | 0 | A | OS30
| 15.11.01.11 |  | Attacco per termostato ambiente o sonda di temperatura, sotto intonaco
183 | 15.11.01.11.c |  | Punto termostato o sonda di temperatura, sotto intonaco, IP40, FS17 4x1,5mm2 | cad | 165 |  | 0 | A | OS30
| 15.11.01.13 |  | Attacco per elettrovalvola, sotto intonaco
184 | 15.11.01.13.c |  | Punto elettrovalvola, sotto intonaco, IP40, 3x1,5 mm2 | cad | 165 |  | 0 | A | OS30
| 15.11.01.42 |  | Attacco per dispositivo di comando di emergenza, a vista
185 | 15.11.01.42.b |  | Punto per dispositivo di comando di emergenza, a vista, IP44, FG16OR16 0,6/1kV 2x1,5 mm2 | cad | 2 |  | 0 | A | OS30
| 15.11.11 |  | Attacchi per impianti di predisposizione
| 15.11.11.01 |  | Realizzazione di punto di derivazione con tubo vuoto con coperchio
186 | 15.11.11.01.b |  | punto con tubo vuoto diametro 25mm | cad | 140 |  | 0 | A | OS30
| 15.11.11.02 |  | Realizzazione di punto di derivazione con tubo vuoto, a vista
187 | 15.11.11.02.b |  | punto con tubo vuoto diametro 25mm, IP40 | cad | 50 |  | 0 | A | OS30
| 15.13 |  | Illuminazione di emergenza
| 15.13.01 |  | Apparecchi d'emergenza con lampada
188 | 15.13.01.04.* | * | Apparecchio LED da incasso per luce di sicurezza antipanico con min. 0,5 lux conformità a EN 1838; Con la variante high performance (HP) | pezzi | 41 |  | 0 | A | OS30
189 | 15.13.01.05.* | * | Apparecchio LED d'applique per luce di sicurezza antipanico con min. 0,5 lux conformità a EN 1838; Con la variante high performance (HP) | pezzi | 53 |  | 0 | A | OS30
190 | 15.13.01.06.* | * | Apparecchio LED d'applique per luce di sicurezza antipanico con min. 0,5 lux conformità a EN 1838; Con la variante high performance (HP) IP65 | pezzi | 1 |  | 0 | A | OS30
191 | 15.13.01.07.* | * | Apparecchio da incasso LED per illuminazione di sicurezza di vie di fuga con min. 1 lux | pezzi | 7 |  | 0 | A | OS30
192 | 15.13.01.08.* | * | Apparecchio LED d'applique per illuminazione di sicurezza di vie di fuga con min. 1 lux | pezzi | 18 |  | 0 | A | OS30
193 | 15.13.01.09.* | * | Apparecchio LED da incasso per illuminazione di sicurezza di due vie di fuga, distribuzione a 90°, con min. 1 lux conf. EN 1838 | pezzi | 1 |  | 0 | A | OS30
194 | 15.13.01.10.* | * | Apparecchio LED per illuminazione di sicurezza di presidi, estintori, cassette di pronto soccorso oppure di punti pericolosi con min. 5 lux | pezzi | 2 |  | 0 | A | OS30
195 | 15.13.01.11.* | * | Apparecchio pittogrammato LED verso il basso | pezzi | 24 |  | 0 | A | OS30
196 | 15.13.01.12.* | * | Apparecchio pittogrammato LED verso sinistra | pezzi | 1 |  | 0 | A | OS30
197 | 15.13.01.13.* | * | Apparecchio pittogrammato LED verso destra | pezzi | 1 |  | 0 | A | OS30
198 | 15.13.01.14.* | * | Modulo di monitoraggio incl. estensione | pezzi | 1 |  | 0 | A | OS30
| 15.14 |  | Impianto di terra
| 15.14.01 |  | Messa a terra
| 15.14.01.01 |  | Dispersore lineare
199 | 15.14.01.01.a |  | Piattina in acciaio 30x3,5 mm | m | 400 |  | 0 | A | OS30
200 | 15.14.01.01.c |  | Tondino diametro 10 mm | m | 60 |  | 0 | A | OS30
201 | 15.14.01.01.e |  | Corda di rame 50 mm2 | m | 20 |  | 0 | A | OS30
| 15.14.01.02 |  | Dispersore in profilato croce:
202 | 15.14.01.02.a |  | lungh. 1000mm | cad | 10 |  | 0 | A | OS30
| 15.14.02 |  | Attacchi equipotenziali
| 15.14.02.01 |  | Piastra collettrice
203 | 15.14.02.01.a |  | piastra fino a 15 derivazioni | cad | 5 |  | 0 | A | OS30
| 15.14.02.03 |  | Collegamento equipotenz. all'interno di locale ad uso medico
204 | 15.14.02.03.a |  | fino a 10 collegamenti di sezione fino a 6 mm2 | cad | 5 |  | 0 | A | OS30
| 15.14.02.04 |  | Collegamento equipotenz. per centrale tecnologica
205 | 15.14.02.04.a |  | fino a 10 collegamenti di sezione fino a 6 mm2 | cad | 1 |  | 0 | A | OS30
206 | 15.14.02.04.b |  | fino a 20 collegamenti di sezione fino a 6 mm2 | cad | 1 |  | 0 | A | OS30
| 15.14.02.05 |  | Messa a terra dell'impianto TV
207 | 15.14.02.05.c |  | fino a 30 collegamenti di sezione fino a 6 mm2 | cad | 1 |  | 0 | A | OS30
| 15.15 |  | Impianti contro le scariche atmosferiche
| 15.15.01 |  | Organi di captazione
| 15.15.01.01 |  | Rete aerea
208 | 15.15.01.01.a |  | tondino zincato diametro 8 mm | m | 320 |  | 0 | A | OS30
| 15.15.01.11 |  | Antennina di captazione
209 | 15.15.01.11.a |  | tondino zincato diametro 8 mm | cad | 10 |  | 0 | A | OS30
| 15.15.02 |  | Organi di calata
| 15.15.02.01 |  | Elementi di calata installati a vista sulle murature esterne
210 | 15.15.02.01.a |  | tondino zincato 8 mm | m | 150 |  | 0 | A | OS30
| 15.15.02.11 |  | Asta di adduzione per il collegamento della calata al dispersore di terra
211 | 15.15.02.11.a |  | asta zincata 1,5 m | cad | 10 |  | 0 | A | OS30
| 15.15.03 |  | Accessori
212 | 15.15.03.02 |  | Cassetta di sezionam. da incasso 165x240mm | cad | 10 |  | 0 | A | OS30
| 15.16 |  | Impianti citofonico e videocitofonico
| 15.16.01 |  | Impianti suonerie
213 | 15.16.01.02 |  | Pulsante campanello con suoneria | cad | 1 |  | 0 | A | OS30
| 15.16.03 |  | Impianti video-citofono
| 15.16.03.01 |  | Punto video-citofono esterno:
214 | 15.16.03.01.a |  | 2 pulsanti | cad | 1 |  | 0 | A | OS30
215 | 15.16.03.02 |  | Alimentatore per imp. video-citofono | cad | 1 |  | 0 | A | OS30
216 | 15.16.03.03 |  | Punto video-citofono interno | cad | 2 |  | 0 | A | OS30
| 15.17 |  | Impianti ricezione
| 15.17.01 |  | Antenne ricezione
217 | 15.17.01.01 |  | Palo sostegno antenna | cad | 1 |  | 0 | A | OS30
218 | 15.17.01.02 |  | Antenne ricez. radio e progr. TV | cad | 1 |  | 0 | A | OS30
| 15.17.01.03 |  | Antenna parabolica posiz. fissa:
219 | 15.17.01.03.c |  | LNC due prese, ø 85 | cad | 1 |  | 0 | A | OS30
220 | 15.17.01.05 |  | Messa a terra palo | cad | 1 |  | 0 | A | OS30
| 15.17.02 |  | Centrale di amplificazione
| 15.17.02.01 |  | Centrale di amplificazione TV terrestre:
221 | 15.17.02.01.b |  | 20 prese TV | cad | 1 |  | 0 | A | OS30
222 | 15.17.02.01.d |  | 40 prese TV | cad | 1 |  | 0 | A | OS30
| 15.17.02.02 |  | Multisvitsch:
223 | 15.17.02.02.b |  | 4 prese Astra e Eutelsat | cad | 1 |  | 0 | A | OS30
224 | 15.17.02.02.c* | * | 16 prese Astra e Eutelsat | pezzi | 4 |  | 0 | A | OS30
| 15.17.03 |  | Attacchi per presa antenna
225 | 15.17.03.01 |  | Punto presa antenna | cad | 55 |  | 0 | A | OS30
| 15.20 |  | Impianto per rete trasmissione dati
| 15.20.04 |  | Collaudo impianto telefono-dati e certificazione punti dati
226 | 15.20.04.01 |  | Certificazione del sistema di cablaggio strutturato | cad | 140 |  | 0 | A | OS30
| 15.20.10 |  | Armadio rack e accessori
| 15.20.10.02 |  | Armadio rack 19" (da 24 a 47 unità)
227 | 15.20.10.02.m |  | Armadio rack a pavimento 47 unità (hxlxp) (2200x800x800) | cad | 1 |  | 0 | A | OS30
228 | 15.20.10.02.n |  | Armadio rack a pavimento 47 unità (hxlxp) (2200x800x1000) | cad | 1 |  | 0 | A | OS30
| 15.20.10.05 |  | Pannello di permutazione attrezzato
229 | 15.20.10.05.l |  | Pannello di permutazione con 48 prese dati RJ45 cat. 6A SF/UTP/ 500MHz | cad | 4 |  | 0 | A | OS30
| 15.20.10.06 |  | Ripiano per rack 19"
230 | 15.20.10.06.c |  | Ripiano profondità 80cm | cad | 2 |  | 0 | A | OS30
| 15.20.10.10 |  | Passacavi verticale per rack 19"
231 | 15.20.10.10.c |  | Passacavi fino all'altezza di 200cm | cad | 2 |  | 0 | A | OS30
| 15.20.10.12 |  | Listello prese per rack 19"
232 | 15.20.10.12.c |  | Listello prese con 8 prese Schuko, interruttore e interruttore magnetotermico contro sovratensioni | cad | 2 |  | 0 | A | OS30
| 15.20.10.13 |  | Unità ventilatore per rack 19"
233 | 15.20.10.13.a |  | Unità ventilatore con 1 ventilatore | cad | 1 |  | 0 | A | OS30
| 15.20.11 |  | Punto fonia cat. 3
| 15.20.11.01 |  | Punto fonia categoria 3 con sistema di posa sotto intonaco
234 | 15.20.11.01.c |  | Punto fonia sotto intonaco, 2 coppie, diametro conduttore 0,6mm, lunghezza da 0 a 60m | cad | 15 |  | 0 | A | OS30
| 15.20.12 |  | Prese telefono
| 15.20.12.01 |  | Presa telefono sotto intonaco, fascia di prezzo media
235 | 15.20.12.01.a |  | Presa telefono RJ11 cat. 3 | cad | 15 |  | 0 | A | OS30
| 15.20.12.03 |  | Presa telefono in esecuzione a vista
236 | 15.20.12.03.a |  | Presa telefono RJ11 cat. 3 IP40 | cad | 2 |  | 0 | A | OS30
| 15.20.13 |  | Attacchi dati
| 15.20.13.01 |  | Attacco dati sotto intonaco con sistema di posa
237 | 15.20.13.01.k |  | Attacco dati RJ45 UP, lunghezza da 0 a 20m cat. 6A SF/UTP/ 500MHz | cad | 40 |  | 0 | A | OS30
238 | 15.20.13.01.l |  | Attacco dati RJ45 UP, lunghezza da 0 a 40m cat. 6A SF/UTP/ 500MHz | cad | 50 |  | 0 | A | OS30
239 | 15.20.13.01.m |  | Attacco dati RJ45 UP, lunghezza da 0 a 60m cat. 6A SF/UTP/ 500MHz | cad | 30 |  | 0 | A | OS30
240 | 15.20.13.01.n |  | Attacco dati RJ45 UP, lunghezza da 0 a 80m cat. 6A SF/UTP/ 500MHz | cad | 20 |  | 0 | A | OS30
| 15.20.14 |  | Prese dati
| 15.20.14.01 |  | Presa dati sotto intonaco fascia di prezzo media
241 | 15.20.14.01.c |  | Presa dati RJ45 cat. 6A SF/UTP/ 500MHz | cad | 90 |  | 0 | A | OS30
| 15.20.15 |  | Centrale telefonica
242 | 15.20.15.01.* |  | Centralino ibrido Smart Hybrid Business Communications Platform Smart Hybrid | a forfait | 1 |  | 0 | A | OS30
243 | 15.20.15.02.* | * | Telefono digitale nero Display LCD a due righe | pezzi | 2 |  | 0 | A | OS30
244 | 15.20.15.03.* | * | Telefono digitale nero Display LCD a una righe | pezzi | 12 |  | 0 | A | OS30
245 | 15.20.15.04.* | * | Telefono BCA | pezzi | 3 |  | 0 | A | OS30
246 | 15.20.15.05.* | * | Pannello patch modulare per 24 porte | a forfait | 1 |  | 0 | A | OS30
247 | 15.20.15.06.* | * | Montaggio, collegamento, programmazione e messa in funzione dell'unità centrale | a forfait | 1 |  | 0 | A | OS30
| 15.20.16 |  | Impianto DECT
248 | 15.20.16.01.* |  | Unita principale 8000 con alimentatore | pezzi | 1 |  | 0 | A | OS30
249 | 15.20.16.02.* | * | Scheda di interfaccia antenne | pezzi | 1 |  | 0 | A | OS30
250 | 15.20.16.03.* | * | Scheda interfaccia 32 linee VOIP e 30 User | pezzi | 1 |  | 0 | A | OS30
251 | 15.20.16.04.* | * | Stazione radio base | pezzi | 12 |  | 0 | A | OS30
252 | 15.20.16.05.* | * | Custodia per esterni IP65 | pezzi | 1 |  | 0 | A | OS30
253 | 15.20.16.06.* | * | Telefono portatile completo di stazione di ricarica e custodia | pezzi | 12 |  | 0 | A | OS30
254 | 15.20.16.07.* | * | Programmazione e messa in servizio | a forfait | 1 |  | 0 | A | OS30
255 | 15.20.16.08.* | * | Attacco per antenna DECT | pezzi | 12 |  | 0 | A | OS30
| 15.29 |  | Riscaldamento elettrico
| 15.29.01 |  | Centraline
256 | 15.29.01.01 |  | Centralina elettr. riscald. grondaia | cad | 1 |  | 0 | A | OS30
| 15.29.02 |  | Cavi riscaldanti
257 | 15.29.02.01 |  | Cavo scaldante 20 W/m | m | 140 |  | 0 | A | OS30
| 15.33 |  | Impianto chiamata infermiera
258 | 15.33.01.* |  | Terminale di comunicazione LON con display touchscreen | pezzi | 59 |  | 0 | A | OS30
259 | 15.33.02.* | * | Kit lampada di segnalazione con elettronica a LED | pezzi | 4 |  | 0 | A | OS30
260 | 15.33.03.* | * | Kit lampada di segnalazione senza elettronica a LED | pezzi | 61 |  | 0 | A | OS30
261 | 15.33.04.* | * | Modulo di chiamata con presa Sub-D 15 poli e presa Mini DIN | pezzi | 56 |  | 0 | A | OS30
262 | 15.33.05.* | * | Tastiera pensile 1 tasto di chiamata, 2 accensione luce | pezzi | 56 |  | 0 | A | OS30
263 | 15.33.06.* | * | Modulo di chiamata a tirante | pezzi | 53 |  | 0 | A | OS30
264 | 15.33.07.* | * | Modulo di chiamata pneumatico | pezzi | 2 |  | 0 | A | OS30
265 | 15.33.08.* | * | Modulo di chiamata/annullo | pezzi | 51 |  | 0 | A | OS30
266 | 15.33.09.* | * | TCP-IP Gateway | pezzi | 1 |  | 0 | A | OS30
267 | 15.33.10.* | * | Alimentatore 230 VAC/24VDC – 9A | pezzi | 3 |  | 0 | A | OS30
268 | 15.33.11.* | * | Ripetitore con separazione galvanica | pezzi | 2 |  | 0 | A | OS30
269 | 15.33.12 | * | Software per registro eventi | a c | 1 |  | 0 | A | OS30
270 | 15.33.13.* | * | Modulo interfaccia RS 232 | pezzi | 3 |  | 0 | A | OS30
271 | 15.33.14.* | * | Software integrazione Medicall 800 con DECT Spectralink 2500-8000. | a c | 1 |  | 0 | A | OS30
272 | 15.33.15.* | * | KIT Interfaccia telefonica VOIP/ ISDN | a c | 1 |  | 0 | A | OS30
273 | 15.33.16.* | * | Software in/out con protocollo ESPA 444 | a forfait | 2 |  | 0 | A | OS30
| 15.45 |  | Impianto rivelazione incendi
| 15.45.01 |  | Centrale rivelazione incendio
| 15.45.01.02 |  | Centrale rivelazione incendi fino a 4 loop
274 | 15.45.01.02.b |  | autonomia 72 h | cad | 1 |  | 0 | A | OS30
| 15.45.02 |  | Rivelatori per impianto a loop
| 15.45.02.01 |  | Rivelatore ottico puntiforme di fumo
275 | 15.45.02.01.a |  | Completo di zoccolo con isolatore | cad | 195 |  | 0 | A | OS30
| 15.45.02.02 |  | Rivelatore ottico puntiforme di fumo per condotte di ventilazione
276 | 15.45.02.02.a |  | Completo di zoccolo con isolatore | cad | 4 |  | 0 | A | OS30
| 15.45.02.03 |  | Rivelatore di calore puntiforme differenziale
277 | 15.45.02.03.a |  | Completo di zoccolo con isolatore | cad | 3 |  | 0 | A | OS30
| 15.45.03 |  | Pulsanti manuali
| 15.45.03.01 |  | Pulsante manuale
278 | 15.45.03.01.a |  | con isolatore di cortocircuito | cad | 16 |  | 0 | A | OS30
| 15.45.04 |  | Accessori
| 15.45.04.01 |  | Ripetitore ottico
279 | 15.45.04.01.a |  | Per collegamento al rivelatore | cad | 90 |  | 0 | A | OS30
| 15.45.04.11 |  | Pannello remoto
280 | 15.45.04.11.a |  | Pannello remoto | cad | 1 |  | 0 | A | OS30
| 15.45.04.21 |  | Scheda espansione loop
281 | 15.45.04.21.a |  | Scheda espansione 2 Loop | cad | 1 |  | 0 | A | OS30
282 | 15.45.04.22.* | * | Fermo elettromagnetico in contenitore di alluminio | pezzi | 21 |  | 0 | A | OS30
| 15.45.05 |  | Dispositivi di segnalazione allarme incendio
| 15.45.05.01 |  | Sirena allarme incendio
283 | 15.45.05.01.a |  | Sirena con isolatore | cad | 6 |  | 0 | A | OS30
284 | 15.45.05.01.c |  | Sirena con lampeggiante con isolatore | cad | 11 |  | 0 | A | OS30
| 15.45.05.02 |  | Sirena esterna allarme incendio
285 | 15.45.05.02.a |  | Sirena esterna | cad | 1 |  | 0 | A | OS30
| 15.45.05.03 |  | Combinatore telefonico
286 | 15.45.05.03.a |  | Combinatore telefonico | cad | 1 |  | 0 | A | OS30
| 15.45.11 |  | Attacchi
| 15.45.11.01 |  | Attacco per apparecchiatura collegata al Loop, dalla centrale
287 | 15.45.11.01.a |  | Lunghezza fino a 45m | cad | 14 |  | 0 | A | OS30
| 15.45.11.02 |  | Attacco per apparecchiatura collegata al Loop, da apparecchio precedente
288 | 15.45.11.02.a |  | Lunghezza fino a 15m | cad | 237 |  | 0 | A | OS30
| 15.45.11.03 |  | Attacco per ripetitore ottico collegato al rivelatore
289 | 15.45.11.03.a |  | Lunghezza fino a 15m | cad | 90 |  | 0 | A | OS30
290 | 15.45.11.04 | * | Attacco per serrande tagliafuoco | pezzi | 100 |  | 0 | A | OS30
| 15.46 |  | Impianto EVAC
291 | 15.46.01.* |  | Fornitura e posa in opera di diffusore | pezzi | 125 |  | 0 | A | OS30
292 | 15.46.02.* | * | Fornitura e posa in opera di postazione microfonica da tavolo | pezzi | 1 |  | 0 | A | OS30
293 | 15.46.03.* | * | Fornitura e posa in opera di controller per impianti audio di evacuazione conforme EN54-16 | a forfait | 1 |  | 0 | A | OS30
294 | 15.46.04.* | * | Attacco per altoparlante impianto EVAC | pezzi | 125 |  | 0 | A | OS30
| 15.47 |  | Cabina die consegna in media tensione
295 | 15.47.01.* |  | UNITÀ PROTEZIONE LINEA O TRASFORMATORE TIPO AT7-B SF1 CON SEPAM S20 | a forfait | 1 |  | 0 | A | OS30
296 | 15.47.02.* | * | Trasformatore in olio da 400kVA, con perdite minime secondo EU548-2014 incl. accessori | a forfait | 1 |  | 0 | A | OS30
297 | 15.47.03.* | * | Sistema UPS 1000VA | a c | 1 |  | 0 | A | OS30
298 | 15.47.04.* | * | Cavo MS EPR RG7H1R 12/20kV e terminazioni | a forfait | 1 |  | 0 | A | OS30
299 | 15.47.05.* | * | Barra equipotenziale | a forfait | 1 |  | 0 | A | OS30
300 | 15.47.06.* | * | Equipaggiamento di sicurezza cabina elettrica | a c | 1 |  | 0 | A | OS30
301 | 15.47.07.* | * | DOCUMENTAZIONE | a forfait | 1 |  | 0 | A | OS30
302 | 15.47.08.* | * | COMMUTATORE DI RETE AUTOMATICO FORMATO DA N.2 INTERRUTTORI SCATOLATI COMPACT 630A: | a forfait | 1 |  | 0 | A | OS30
| 15.48 |  | Generatore di emergenza
303 | 15.48.01 | * | Gruppo elettrogeno 80kVA | a forfait | 1 |  | 0 | A | OS30
| 15.49 |  | Impianto controllo ospiti
304 | 15.49.01.* | * | Controllore locale ELC | pezzi | 2 |  | 0 | A | OS30
305 | 15.49.02.* | * | Antenna porta LF | pezzi | 3 |  | 0 | A | OS30
306 | 15.49.03.* | * | Contatto magnetico reed | pezzi | 3 |  | 0 | A | OS30
307 | 15.49.04.* | * | Fermo elettromagnetico da 300 KG | pezzi | 3 |  | 0 | A | OS30
308 | 15.49.05.* | * | Display LCD | pezzi | 1 |  | 0 | A | OS30
309 | 15.49.06.* | * | Box di giunzione | pezzi | 3 |  | 0 | A | OS30
310 | 15.49.07.* | * | Alimentatore 230 VAC/24VDC | pezzi | 1 |  | 0 | A | OS30
311 | 15.49.08.* | * | Tag identificativo SENZA pulsante di chiamata e con cinturino controllato | pezzi | 10 |  | 0 | A | OS30
312 | 15.49.09.* | * | Badge identificazione personale | pezzi | 4 |  | 0 | A | OS30
313 | 15.49.10.* | * | Software Eiris Lite | a forfait | 4 |  | 0 | A | OS30
314 | 15.49.11.* | * | Convertitore Lan – RS232 | pezzi | 1 |  | 0 | A | OS30

## Oneri sicurezza
ALLEGATO C1 - Oneri sicurezza LISTA DELLE CATEGORIE DI LAVORAZIONE E FORNITURE OFFERTA CON PREZZI UNITARI ANLAGE C1 - auf Aufmaß VERZEICHNIS DER ARBEITEN UND LIEFERUNGEN ANGEBOT MIT EINHEITSPREISEN
Riepilogo
|  |  | Importo totale oneri di sicurezza: |  |  |  | 154008.36
Oneri sicurezza
No. | Pos.n. | * | Denominazione | Unità di misura | Quantità | Prezzo unitario | Prezzo totale (quantità per prezzo unitario) | Categorie SOA
| 00 |  | PREMESSE GENERALI
| 00.01 |  | Abbreviazioni adottate:
| 00.02 |  | Oneri generali di cantiere
| 00.03 |  | Ambito delle prestazioni
| 00.04 |  | Oneri di cantiere
| 00.05 |  | Prezzi unitari
| 99 |  | Oneri di sicurezza
| 99.01 |  | Oneri di sicurezza
| 99.01.01 |  | Allestimento cantiere
1 | 99.01.01.01 | * | Tabella cantiere | pezzi | 1 | 311.86 | 311.86
2 | 99.01.01.02 | * | Andatoie e passerelle | a forfait | 1 | 2000 | 2000
3 | 99.01.01.03.a | * | Baraccamenti per spogliatoi, uffici, ecc.: per il primo mese | pezzi | 1 | 391.07 | 391.07
4 | 99.01.01.03.b | * | Baraccamenti per spogliatoi, uffici, ecc.: per ogni giorno successivo | gg | 457 | 5 | 2285
5 | 99.01.01.04.a | * | Baraccamenti per magazion cantiere: per il primo mese | pezzi | 1 | 247.51 | 247.51
6 | 99.01.01.04.b | * | Baraccamenti per magazion cantiere: per ogni giorno successivo | gg | 457 | 3.76 | 1718.32
7 | 99.01.01.05.a | * | Baraccamenti per servizi igienici: per il primo mese | pezzi | 1 | 257.41 | 257.41
8 | 99.01.01.05.b | * | Baraccamenti per servizi igienici: per ogni giorno successivo | gg | 457 | 8.22 | 3756.54
9 | 99.01.01.06.a | * | Recinzioni ed accessi: rete plastificata: per il primo mese | m | 100 | 5.57 | 557
10 | 99.01.01.06.b | * | Recinzioni ed accessi: rete plastificata: per ogni mese successivo | m | 2000 | 0.51 | 1020
11 | 99.01.01.07.a | * | Recinzioni ed accessi: recinzione mobile metallica h=2,0m: per il primo mese | m | 100 | 6.09 | 609
12 | 99.01.01.07.b | * | Recinzioni ed accessi: recinzione mobile metallica h=2,0m: per ogni mese successivo | m | 45700 | 0.13 | 5941
13 | 99.01.01.08.a | * | Recinzioni ed accessi: Recinzione di cantiere Alt.=2,5m, realizzazione in tavole in legno: per il primo mese | m | 550 | 10 | 5500
14 | 99.01.01.08.b | * | Recinzioni ed accessi: Recinzione di cantiere Alt.=2,5m, realizzazione in tavole in legno: per ogni mese successivo | m | 8800 | 1 | 8800
15 | 99.01.01.09 | * | Accesso carraio, costituito da portone a due battenti con telaio in legno e chiusura con tavole di legno | pezzi | 2 | 500 | 1000
16 | 99.01.01.10.a | * | Messa a disposizione di barriere prefabbricate tipo New Jersey: per il primo mese (30 gg) o frazione | m | 150 | 16.33 | 2449.5
17 | 99.01.01.10.b | * | Messa a disposizione di barriere prefabbricate tipo New Jersey: per ogni mese successivo | m | 2400 | 0.69 | 1656
18 | 99.01.01.11 | * | Segnaletica e cartellonistica di sicurezza | a forfait | 2 | 475.24 | 950.48
| 99.01.02 |  | Servizi
19 | 99.01.02.01.a | * | Illuminazione: fari alogeni su cavalletto, 500 W, stagni IP 55: Costo di acquisto | pezzi | 10 | 40 | 400
20 | 99.01.02.01.b | * | Illuminazione: fari alogeni su cavalletto, 500 W, stagni IP 55: Costo di manutenzione | pezzi | 100 | 0.75 | 75
21 | 99.01.02.02 | * | Rete di messa a terra | pezzi | 1 | 229.22 | 229.22
22 | 99.01.02.03 | * | Equipaggiamanto di pronto soccorso | pezzi | 1 | 85.95 | 85.95
23 | 99.01.02.04 | * | Mezzi antincendio | pezzi | 4 | 20 | 80
| 99.01.03 |  | Allestimenti sicurezza
24 | 99.01.03.01.a | * | Parapetto: per il primo mese | m | 150 | 18.41 | 2761.5
25 | 99.01.03.01.b | * | Parapetto: per ogni mese successivo | m | 2400 | 0.49 | 1176
26 | 99.01.03.02.a | * | Protezione aperture nei solai e verso il vuoto: per il primo mese | m2 | 100 | 12 | 1200
27 | 99.01.03.02.b | * | Protezione aperture nei solai e verso il vuoto: per ogni mese successivo | m2 | 1300 | 1 | 1300
28 | 99.01.03.03.a | * | Ponteggio: 1,5 kN/m2, prime 4 settimane | m2 | 3000 | 7 | 21000
29 | 99.01.03.03.b | * | Ponteggio: per ogni mese successivo | m2 | 30000 | 1.5 | 45000
30 | 99.01.03.03.c | * | Ponteggio: nolo di rivestimento schermante per tutto il tempo neccessario | m2 | 3000 | 1.5 | 4500
31 | 99.01.03.03.d | * | Ponteggio: documenti sicurezza e calcoli statici, PIMUS | a forfait | 1 | 2500 | 2500
32 | 99.01.03.04.a | * | Mensola interna: prime 4 settimane | m | 500 | 7 | 3500
33 | 99.01.03.04.b | * | Mensola interna: ogni sett. successiva | m | 5000 | 0.25 | 1250
34 | 99.01.03.05 | * | Trabatelli | a forfait | 1 | 2500 | 2500
35 | 99.01.03.06 | * | Piattaforme elevatrici | a forfait | 1 | 3000 | 3000
36 | 99.01.03.07 | * | Moviere | a forfait | 1 | 2500 | 2500
37 | 99.01.03.08 | * | Sottomurazioni | m2 | 100 | 20 | 2000
| 99.01.04 |  | Adattamento piano d'evacuazione e delle vie di fuga, elaborazione POS e piano demolizioni
38 | 99.01.04.01 | * | Adattamento del piano d'evacuazione e delle vie di fuga | a forfait | 1 | 4000 | 4000
| 99.01.05 |  | Lavori interferenti
39 | 99.01.05.01 | * | Lavori interferenti - interferenze con le attivitàdegli edifici circostanti | a forfait | 1 | 3500 | 3500
40 | 99.01.05.02 | * | Onere dell'impresa principale | a forfait | 1 | 3000 | 3000
41 | 99.01.05.03 | * | Riunione di coordinamento | a forfait | 1 | 4000 | 4000
| 99.01.06 |  | Oneri di sicurzza
42 | 99.01.06.01 | * | Oneri di sicurezza per misure di coordinamento relativo all'uso comune di apprestamenti, attrezzature, infrastrutture, mezzi e servizi di protezione collettiva | a forfait | 1 | 5000 | 5000

## Comuni (hidden)
Gemeinde | Comune
Aldein | Aldino
Andrian | Andriano
Altrei | Anterivo | cantiere raggiungibile da viabilitá principale | erreichbar über Hauptstraßen
Eppan a.d.W. | Appiano | cantiere raggiungibile da viabilitá secondaria | erreichbar über Nebenstraßen
Hafling | Avelengo | in zona disagiata (altitudine, difficoltá di accesso) | im Notstandsgebiet (Höhe, Schwierigkeiten beim Zugang)
Abtei | Badia | in centro abitato | innerhalb der Ortschaft
Barbian | Barbiano | fuori centro abitato | außerhalb der Ortschaft
Bozen | Bolzano
Prags | Braies
Brenner | Brennero
Brixen | Bressanone
Branzoll | Bronzolo
Bruneck | Brunico
Kuens | Caines
Kaltern | Caldaro
Freienfeld | Campo di Trens
Sand in Taufers | Campo Tures
Kastelbell-Tschars | Castelbello-Ciardes
Kastelruth | Castelrotto
Tscherms | Cermes
Kiens | Chienes
Klausen | Chiusa
Karneid | Cornedo all'Isarco
Kurtatsch a.d.W. | Cortaccia s.S.d.V.
Kurtinig a.d.W. | Cortina s.S.d.V.
Corvara | Corvara in Badia
Graun | Curon
Toblach | Dobbiaco
Neumarkt | Egna
Pfalzen | Falzes
Völs am Schlern | Fiè allo Sciliar
Franzensfeste | Fortezza
Villnöss | Funes
Gais | Gais
Gargazon | Gargazzone
Glurns | Glorenza
Wengen | La Valle
Latsch | Laces
Algund | Lagundo
Lajen | Laion
Leifers | Laives
Lana | Lana
Laas | Lasa
Laurein | Lauregno
Lüsen | Luson
Margreid a.d.W. | Magrè s.S.d.V.
Mals im Vinschgau | Malles Venosta
Enneberg | Marebbe
Marling | Marlengo
Martell | Martello
Mölten | Meltina
Meran | Merano
Welsberg-Taisten | Monguelfo-Tesido
Montan | Montagna
Moos in Passeier | Moso in Passiria
Nals | Nalles
Naturns | Naturno
Natz-Schabs | Naz-Sciaves
Welschnofen | Nova Levante
Deutschnofen | Nova Ponente
Auer | Ora
St. Ulrich in Gröden | Ortisei
Partschins | Parcines
Percha | Perca
Plaus | Plaus
Waidbruck | Ponte Gardena
Burgstall | Postal
Prad am Stilfserjoch | Prato allo Stelvio
Prettau | Predoi
Proveis | Proves
Ratschings | Racines
Rasen-Antholz | Rasun-Anterselva
Ritten | Renon
Riffian | Rifiano
Mühlbach | Rio di Pusteria
Rodeneck | Rodengo
St. Christina in Gröden | S. Cristina Val Gardena
St. Leonhard in Passeier | S. Leonardo in Passiria
St. Lorenzen | S. Lorenzo di Sebato
St. Martin in Thurn | S. Martino in Badia
St. Martin in Passeier | S. Martino in Passiria
St. Pankraz | S. Pancrazio
Salurn | Salorno
Innichen | San Candido
Jenesien | San Genesio
Sarntal | Sarentino
Schenna | Scena
Mühlwald | Selva dei Molini
Wolkenstein in G. | Selva di Val Gardena
U. l. Frau - St. Felix | Senale - San Felice
Schnals | Senales
Sexten | Sesto
Schlanders | Silandro
Schluderns | Sluderno
Stilfs | Stelvio
Terenten | Terento
Terlan | Terlano
Tramin a. d. W. | Termeno s.S.d.V.
Tisens | Tesimo
Tiers | Tires
Tirol | Tirolo
Truden im Naturpark | Trodena nel parco naturale
Taufers im Münstertal | Tubre
Ulten | Ultimo
Pfatten | Vadena
Pfitsch | Val di Vizze
Olang | Valdaora
Ahrntal | Valle Aurina
Gsies | Valle di Casies
Vintl | Vandoies
Vahrn | Varna
Feldthurns | Velturno
Vöran | Verano
Niederdorf | Villa Bassa
Villanders | Villandro
Sterzing | Vipiteno