## ANGEBOT
ANLAGE C1 - VERZEICHNIS DER ARBEITEN UND LIEFERUNGEN ANGEBOT MIT EINHEITSPREISEN
Bezeichnung: | UMBAU UND ERWEITERUNG DES VEREINSHAUSES IN PFALZEN
Ausschreibungsdaten:
Gemeinde: |  | Pfalzen
Verlegung: |  | erreichbar über Nebenstraßen
Ausschreibungsbetrag (ohne Sicherheitsmaßnahmen): Aufmaß |  | 2569397.62
Ausschreibungsbetrag (ohne Sicherheitsmaßnahmen): Pauschal |  | 49060.18
Frist für die Einreichung der Angebote:
Bezugsjahr des Richtpreisverzeichnisses: |  | 2019
Kodex des Jahresprogrammes für öffentliche Bauaufträge: |  | D91E15000980003
CIG Kodex |  | 7697349556
Vorherrschender Kodex CPV
Daten des Unternehmens:
Firmen- oder Unternehmensbezeichung:
Steuernr. (Unternehmen):
Sitz des Unternehmens:
ZUSAMMENFASSUNG
Betrag der Arbeiten NACH AUFMASS |  | 0
Betrag der Arbeiten PAUSCHAL |  | 0
Gesamtbetrag für Arbeiten nach Auf Maß und/oder Pauschal OHNE der Kosten für Sicherheitsmaßnahmen |  | 0
Ausschreibungssumme ohne Kosten für Sicherheitsmaßnahmen |  | 2569397.62
Abschlag in % |  | -100%
Abschlag in Buchstaben
Kosten für Sicherheitsmaßnahmen |  | 49060.18
Gesamtbetrag für Arbeiten nach Auf Maß und/oder Pauschal EINSCHLIEßLICH der Kosten für Sicherheitsmaßnahmen |  | 49060.18

## Aufmaß
ANLAGE C1 - Aufmaß - VERZEICHNIS DER ARBEITEN UND LIEFERUNGEN ANGEBOT MIT EINHEITSPREISEN
Zusammenfassung
|  |  | Gesamtbetrag des Angebotes für die Arbeiten Aufmaß OHNE Kosten für Sicherheitsmaßnahmen: |  |  |  | 0
|  |  | Ausschreibungssumme ohne Kosten für Sicherheitsmaßnahmen: |  |  |  | 2569397.62
|  |  | Abschlag in % |  |  |  | -100%
Arbeiten nach Aufmaß
Nr. | LV-Pos.Nr. | * | Bezeichnung | Maßeinheit | Menge | Einheitspreis | Gesamtpreis (Menge mal Einheitspreis) | Aufmass | SOA Kategorie
1 | 01 |  | Elementarpreise
2 | 01.01 |  | Stundenlöhne
3 | 01.01.01 |  | Bausektor
1 | 01.01.01.01 | * | Hochspez. Facharbeiter oder Meister | h | 150 |  | 0 | A | OG1
2 | 01.01.01.02 | * | Spez. Facharbeiter | h | 250 |  | 0 | A | OG1
3 | 01.01.01.03 | * | Qualifizierter Facharbeiter | h | 250 |  | 0 | A | OG1
4 | 01.01.01.04 | * | Arbeiter | h | 209 |  | 0 | A | OG1
5 | 01.02 |  | Mieten
6 | 01.02.01 |  | Transportgeräte
7 | 01.02.01.03 | * | Lastkraftwagen
5 | 01.02.01.03.a | * | Lastkraftwagen Nutzlast bis 4,0 t | h | 20 |  | 0 | A | OG1
6 | 01.02.01.03.b | * | Lastkraftwagen Nutzlast über 4,0 t bis zu 8,0 t | h | 20 |  | 0 | A | OG1
7 | 01.02.01.03.c | * | Lastkraftwagen Nutzlast über 8,0 t bis zu 10,50 t | h | 10 |  | 0 | A | OG1
8 | 01.02.01.03.d | * | Lastkraftwagen Nutzlast über 10,50 t bis zu 14,00 t | h | 10 |  | 0 | A | OG1
9 | 01.02.01.03.e | * | Lastkraftwagen Lastwagen 33t | h | 10 |  | 0 | A | OG1
10 | 01.02.01.03.f | * | Lastkraftwagen Lastwagen 40t | h | 10 |  | 0 | A | OG1
11 | 01.02.03 |  | Erdbewegungsmaschinen
12 | 01.02.03.03 | * | Bagger auf Raupen
11 | 01.02.03.03.a | * | Bagger auf Raupen bis zu 36 kW (48 PS) | h | 20 |  | 0 | A | OG1
12 | 01.02.03.03.b | * | Bagger auf Raupen über 37 kW bis zu 50 kW (49 - 68 PS) | h | 20 |  | 0 | A | OG1
13 | 01.02.03.03.c | * | Bagger auf Raupen über 51 kW bis zu 76 kW (69 - 102 PS) | h | 15 |  | 0 | A | OG1
14 | 01.02.06 |  | Kompressoren
15 | 01.02.06.01 | * | Kompressor
14 | 01.02.06.01.a | * | Kompressor bis zu 3,00 m3/min | h | 20 |  | 0 | A | OG1
15 | 01.02.06.01.b | * | Kompressor über 3,00 m3/min bis zu 6,00 m3/min | h | 5 |  | 0 | A | OG1
16 | 01.02.06.02 | * | Aufpreis Hammer
16 | 01.02.06.02.a | * | Aufpreis Hammer Aufpreis weiterer Hammer | h | 5 |  | 0 | A | OG1
17 | 01.02.07 |  | Verschiedene Kleingeräte
18 | 01.02.07.06 | * | Schlaghammer
17 | 01.02.07.06.b | * | Schlaghammer mit Elektromotor, Leistung bis 2,00 kW. | h | 20 |  | 0 | A | OG1
19 | 01.06 |  | Allgemeine Lasten und Einrichten der Baustelle
20 | 01.06.01 |  | Allgemeine Lasten und Einrichten der Baustelle
18 | 01.06.01.01 | * | Einrichten, Instandhalten und Abbauen der Baustelle | Pauschal | 1 |  | 0 | A | OG1
21 | 02 |  | Baumeisterarbeiten
22 | 02.01 |  | Abbrucharbeiten
23 | 02.01.01 |  | Totalabbruch
24 | 02.01.01.01 | * | Totalabbruch Gebäude:
19 | 02.01.01.01.c | * | Totalabbruch Gebäude: Konstruktion aus Betonblock- oder Ziegelmauerwerk, Massiv- oder Hohlsteindecken, Dachkonstruktion aus Holz, Stahl oder wie Decken | m3 | 3760.14 |  | 0 | A | OS23
25 | 02.01.02 |  | Teilabbruch
26 | 02.01.02.01 | * | Teilabbruch Gebäude:
20 | 02.01.02.01.b | * | Teilabbruch Gebäude: Konstruktion aus Betonblock- oder Ziegelmauerwerk, Holzbalkendecken, Stahlträgern, Kappengewölbe | m3 | 19.12 |  | 0 | A | OS23
21 | 02.01.02.01.d | * | Teilabbruch Gebäude: Tragende Struktur aus Stahlbeton, Massiv- oder Hohlsteindecken, Dachkonstruktion aus Holz, Stahl oder wie Decken | m3 | 102.6 |  | 0 | A | OS23
27 | 02.01.03 |  | Abtragen von Bauteilen
28 | 02.01.03.01 | * | Abtragen und Abtransportieren von Bauteilen
22 | 02.01.03.01.a | * | Abtragen und Abtransportieren von Dachgerüst aus Holz samt gesamtem Aufbau | m2 | 59.98 |  | 0 | A | OS23
23 | 02.01.03.01.e | * | Abtragen: Trennwand aus Hohlziegel | m2 | 141.82 |  | 0 | A | OS23
24 | 02.01.03.01.g | * | Abtragen: Fertigfußböden als warme Böden | m2 | 229.48 |  | 0 | A | OS23
25 | 02.01.03.01.i | * | Abtragen: Fertigfußböden als kalte Böden | m2 | 504.45 |  | 0 | A | OS23
26 | 02.01.03.01.j | * | Abtragen: Betonestrich und Fußbodenaufbauten | m2cm | 9462.95 |  | 0 | A | OS23
27 | 02.01.03.01.k | * | Abtragen: Wandverkleidung aus Fliesen | m2 | 38.13 |  | 0 | A | OS23
28 | 02.01.03.01.l | * | Abtragen: Wand- und Deckenputz | m2 | 50 |  | 0 | A | OS23
29 | 02.01.03.01.q | * | Abtragen: bestehenden Abdichtungen und Drainagematten an der Außenwand unter Erde | m2 | 156.25 |  | 0 | A | OS23
30 | 02.01.03.01.r |  | Abtragen: bituminöse Fahrbahndecken, bis d= 20cm | m2 | 365.2 |  | 0 | A | OS23
31 | 02.01.03.02 | * | Abbauen und Abtransportieren von Fenstern und Türen | m2 | 181.86 |  | 0 | A | OS23
32 | 02.01.03.03 | * | Abtragen von sanit. Gegenständen | St | 25 |  | 0 | A | OS23
33 | 02.01.03.06 | * | Aufnehmen Pflaster:
33 | 02.01.03.06.c | * | Aufnehmen Pflaster: Abbruch von Grobpflaster in Betonbett verlegt | m2 | 82.7 |  | 0 | A | OS23
34 | 02.01.03.07 |  | Abheben von Randstein
34 | 02.01.03.07.b |  | Abheben von Randstein Randsteine aus Beton | m | 249.9 |  | 0 | A | OS23
35 | 02.01.03.08 | * | Kernbohrungen in Beton und Stahlbeton
35 | 02.01.03.08.f | * | Kernbohrungen in Beton und Stahlbeton D = 52 mm | cm | 300 |  | 0 | A | OS23
36 | 02.01.03.08.i | * | Kernbohrungen in Beton und Stahlbeton D = 82 mm | cm | 100 |  | 0 | A | OS23
37 | 02.01.03.08.k | * | Kernbohrungen in Beton und Stahlbeton D von 102 mm bis 132 mm | cm | 100 |  | 0 | A | OS23
38 | 02.01.03.08.n | * | Kernbohrungen in Beton und Stahlbeton D = 162 mm | cm | 100 |  | 0 | A | OS23
39 | 02.01.03.08.q | * | Kernbohrungen in Beton und Stahlbeton D = 202 mm | cm | 100 |  | 0 | A | OS23
40 | 02.01.03.08.s | * | Kernbohrungen in Beton und Stahlbeton D = 250 mm | cm | 100 |  | 0 | A | OS23
41 | 02.01.03.09 |  | Säge- oder Seilsägeschnitt von Betonmauern und Stahlbetonmauern
41 | 02.01.03.09.a |  | Säge- oder Seilsägeschnitt von Betonmauern und Stahlbetonmauern Schneiden von Wänden, mit Kreissäge | m2 | 14.06 |  | 0 | A | OS23
42 | 02.01.03.10 |  | Säge- oder Seilsägeschnitt in Beton und Stahlbeton
42 | 02.01.03.10.a |  | Säge- oder Seilsägeschnitt in Beton und Stahlbeton Schneiden von Deckenplatten, mit Kreissäge von oben nach unten | m2 | 6.81 |  | 0 | A | OS23
43 | 02.01.03.11 | * | Abbau und Abtransport der bestehenden Spielplatzeinrichtungen | Pauschal | 1 |  | 0 | A | OS23
44 | 02.01.03.12 | * | Entrümpeln der von den Arbeiten betroffenen Gebäudeteile | Pauschal | 1 |  | 0 | A | OS23
45 | 02.01.04 |  | Deponiegebühren
46 | 02.01.04.01 |  | Deponiegebühren für Bodenaushub
45 | 02.01.04.01.f |  | Deponiegebühren für Bodenaushub Kl.1/A: Muttererde ohne Schluff- und Tongemisch | t | 24.57 |  | 0 | A
46 | 02.01.04.01.g |  | Deponiegebühren für Bodenaushub Kl.1/B: mit Kies als Hauptanteil | t | 1646.62 |  | 0 | A | OS23
47 | 02.01.04.01.h |  | Deponiegebühren für Bodenaushub Kl.1/C: Sand-Kies-Gemisch mit Schluff und Ton | t | 705.69 |  | 0 | A | OS23
48 | 02.01.04.01.j |  | Deponiegebühren für Bodenaushub Kl.1/E: Findlinge | t | 140 |  | 0 | A | OS23
49 | 02.01.04.02 |  | Deponiegebühren für Bauschutt
49 | 02.01.04.02.k |  | Deponiegebühren für Bauschutt Kl.2/A: mineralischer Baustellenabfall | t | 85.72 |  | 0 | A | OS23
50 | 02.01.04.02.m |  | Deponiegebühren für Bauschutt Kl.2/C: Asphalt | t | 131.47 |  | 0 | A | OS23
51 | 02.01.04.02.n |  | Deponiegebühren für Bauschutt Kl.3/A: Bauschutt mit 10% Beimengungen | t | 1094.74 |  | 0 | A | OS23
52 | 02.01.04.02.o |  | Deponiegebühren für Bauschutt Kl.3/B: Bauschutt mit 20% Beimengungen | t | 50 |  | 0 | A | OS23
53 | 02.01.04.02.r |  | Deponiegebühren für Bauschutt Kl.4/A: bewehrter Beton | t | 256.5 |  | 0 | A | OS23
54 | 02.01.04.03 |  | Deponiegebühren für Kunststoff und Holz
54 | 02.01.04.03.a |  | Deponiegebühren für Kunststoff und Holz Kl.5/A: Baustellenabfall wie Kunststoff, Verpackungen | t | 5 |  | 0 | A | OS23
55 | 02.01.04.03.b |  | Deponiegebühren für Kunststoff und Holz Kl.5/B: behandeltes Holz | t | 15.82 |  | 0 | A | OS23
56 | 02.01.04.03.c |  | Deponiegebühren für Kunststoff und Holz Kl.5/SP: Sperrmüll | t | 9.45 |  | 0 | A | OS23
57 | 02.01.04.03.d |  | Deponiegebühren für Kunststoff und Holz Kl.6: unbehandeltes Holz | t | 32.8 |  | 0 | A | OS23
58 | 02.01.04.03.e |  | Deponiegebühren für Kunststoff und Holz Kl.6/B: unbehandeltes Holz, Balken | t | 52.48 |  | 0 | A | OS23
59 | 02.01.04.04 |  | Deponiegebühren für pflanzl. Reststoffe
59 | 02.01.04.04.c |  | Deponiegebühren für pflanzl. Reststoffe Kl.7/A pflanzl. Reststoffe | t | 2 |  | 0 | A | OS23
60 | 02.01.04.04.e |  | Deponiegebühren für pflanzl. Reststoffe Kl.7/C: Wurzelstöcke ohne Verunreinigung mit einem Durchmesser bis zu 150 cm | t | 2 |  | 0 | A | OS23
61 | 02.01.04.05 |  | Deponiegebühren für Metallbauteile
61 | 02.01.04.05.a |  | Deponiegebühren für Metallbauteile Kl.8: Eisen- und Metallbauteile | t | 10 |  | 0 | A | OS23
62 | 02.02 |  | Erdarbeiten
63 | 02.02.01 |  | Vorbereiten des Baugeländes
62 | 02.02.01.02 | * | Abräumen des gesamten Bauareals, Ausbau und Lagerung von wiederverwendbaren Teilen, Entsorgung des Restmaterials | Pauschal | 1 |  | 0 | A | OS1
64 | 02.02.01.03 | * | Fällen von Bäumen
63 | 02.02.01.03.a | * | Fällen von Bäumen: Durchmesser 16 bis 20 cm | Nr | 2 |  | 0 | A | OS1
64 | 02.02.01.03.b | * | Fällen von Bäumen: Durchmesser 21 bis 30 cm | Nr | 1 |  | 0 | A | OS1
65 | 02.02.01.03.c | * | Fällen von Bäumen: Durchmesser 31 bis 40 cm | Nr | 1 |  | 0 | A | OS1
66 | 02.02.02 |  | Oberboden
67 | 02.02.02.01 | * | Abschälen (Abhub) von Grasnarben, Stärke ca. 10 cm
66 | 02.02.02.01.a | * | Abschälen (Abhub) von Grasnarben, Stärke ca. 10 cm maschinell | m2 | 738.5 |  | 0 | A | OS1
68 | 02.02.02.02 | * | Oberboden abtragen
67 | 02.02.02.02.a | * | Oberboden abtragen maschinell | m3 | 147.7 |  | 0 | A | OS1
69 | 02.02.03 |  | Allgemeiner Aushub (offene Aushubarbeiten)
70 | 02.02.03.01 | * | Boden Baugrube lösen:
68 | 02.02.03.01.a | * | Boden Baugrube lösen: maschinell mit Abtransport | m3 | 949.56 |  | 0 | A | OS1
69 | 02.02.03.01.b | * | Boden Baugrube lösen: maschinell, Lagerung auf Baugelände | m3 | 829.34 |  | 0 | A | OS1
70 | 02.02.03.01.d | * | Boden Baugrube lösen: Ausgraben von Steinblöcken bei allgemeinem Aushub | m3 | 50 |  | 0 | A | OS1
71 | 02.02.04 |  | Gräben, Schächte
72 | 02.02.04.01 | * | Boden Fundamente ausheben:
71 | 02.02.04.01.b | * | Boden Fundamente ausheben: inkl. Aufladen und Transport | m3 | 19.11 |  | 0 | A | OS1
73 | 02.02.04.02 | * | Grabenaushub in Material jedwelcher Konsistenz
72 | 02.02.04.02.a | * | Grabenaushub in Material jedwelcher Konsistenz inkl. Aufladen und Transport | m3 | 100 |  | 0 | A | OS1
73 | 02.02.04.02.b | * | Grabenaushub in Material jedwelcher Konsistenz seitliche Lagerung innerhalb 5,0 m, ohne Aufladen und ohne Abtransport | m3 | 270 |  | 0 | A | OS1
74 | 02.02.04.02.c | * | Grabenaushub in Material jedwelcher Konsistenz Aufpreis für Tiefe (Grabenaushub) | m3 | 50 |  | 0 | A | OS1
75 | 02.02.04.02.d | * | Grabenaushub in Material jedwelcher Konsistenz Aufpreis für Tiefe (Grabenaushub) | m3 | 75 |  | 0 | A | OS1
76 | 02.02.04.02.e | * | Grabenaushub in Material jedwelcher Konsistenz, händisch ausgeführt | m3 | 20 |  | 0 | A | OS1
77 | 02.02.04.04 | * | Bodenaushub in Material jedwelcher Konsistenz im Innenbereich von Gebäuden maschinell mit händischer Beihilfe ausgeführt, inklusive Aufladen und Transport | m3 | 329.86 |  | 0 | A | OS1
78 | 02.02.05 |  | Hinterfüllen und Anschüttungen
79 | 02.02.05.01 |  | Anfüllen mit Aushubmaterial:
78 | 02.02.05.01.b |  | Anfüllen mit Aushubmaterial: maschinell | m3 | 829.34 |  | 0 | A | OS1
80 | 02.02.05.02 | * | Hinterfüllen mit Grubenschotter:
79 | 02.02.05.02.b |  | Hinterfüllen mit Grubenschotter: maschinell | m3 | 406.58 |  | 0 | A | OS1
80 | 02.02.05.06 | * | Verteilen des gelagerten Oberbodens | m2 | 693 |  | 0 | A | OS1
81 | 02.02.05.09 | * | Kies 30/70mm | m3 | 50 |  | 0 | A | OS1
82 | 02.02.05.10 | * | Drainagematerial 15/30mm | m3 | 27 |  | 0 | A | OS1
83 | 02.02.05.11 | * | Feinkies von 3mm bis zu 15mm | m3 | 10 |  | 0 | A | OS1
84 | 02.02.05.12 | * | Grubensand bis zu 3mm | m3 | 10 |  | 0 | A | OS1
85 | 02.04 |  | Beton, Stahlbeton, Schalungen und Fertigteile
86 | 02.04.71 |  | Schalungen für am Boden aufliegende Strukturen, Untermauerungen
87 | 02.04.71.01 | * | Seitliche Abschalung für Gründungsplatten:
85 | 02.04.71.01.a | * | Seitliche Abschalung für Gründungsplatten: für Oberflächenstruktur S1 | m2 | 48.8 |  | 0 | A | OG1
88 | 02.04.71.02 | * | Seitliche Abschalung für Streifenfundamente
86 | 02.04.71.02.a | * | Seitliche Abschalung für Streifenfundamente für Oberflächenstruktur S1 | m2 | 120.81 |  | 0 | A | OG1
89 | 02.04.71.04 | * | Schalung für die Untermauerung von Fundamenten
87 | 02.04.71.04.a | * | Schalung für die Untermauerung von Fundamenten für Oberflächenstruktur S1 | m2 | 30.6 |  | 0 | A | OG1
90 | 02.04.72 |  | Schalungen für Mauern und Wände
91 | 02.04.72.01 |  | Aufpreis Einseitige Schalung für geradlinige Mauern und Wände:
88 | 02.04.72.01.b |  | Aufpreis Einseitige Schalung für geradlinige Mauern und Wände: für Oberflächenstruktur S2 | m2 | 11.43 |  | 0 | A | OG1
92 | 02.04.72.02 | * | Schalung für geradlinige Mauern und Wände:
89 | 02.04.72.02.b | * | Schalung für geradlinige Mauern und Wände: für Oberflächenstruktur S2 | m2 | 2834.77 |  | 0 | A | OG1
90 | 02.04.72.02.c | * | Schalung für geradlinige Mauern und Wände: für Oberflächenstruktur S3 | m2 | 401.68 |  | 0 | A | OG1
91 | 02.04.72.54 | * | Aufpreis für Flächen kleiner als 2,00 m2 | m2 | 16.58 |  | 0 | A | OG1
93 | 02.04.73 |  | Schalungen für Platten, Kragplatten, Treppen
94 | 02.04.73.01 | * | Schalung für Platten und Kragplatten:
92 | 02.04.73.01.a | * | Schalung für Platten und Kragplatten: für Oberflächenstruktur S2 | m2 | 996.15 |  | 0 | A | OG1
95 | 02.04.73.03 | * | Schalung für Treppenplatten, Stufen
93 | 02.04.73.03.a | * | Schalung für Treppenplatten, Stufen für Oberflächenstruktur S2 | m | 93.5 |  | 0 | A | OG1
94 | 02.04.73.03.b | * | Schalung für Treppenplatten, Stufen für Oberflächenstruktur S3 | m | 58.11 |  | 0 | A | OG1
96 | 02.04.73.04 | * | Schalung von Treppenpodeste
95 | 02.04.73.04.a | * | Schalung von Treppenpodeste für Oberflächenstruktur S2 | m2 | 13.86 |  | 0 | A | OG1
96 | 02.04.73.04.b |  | Schalung von Treppenpodeste für Oberflächenstruktur S3 | m2 | 8.05 |  | 0 | A | OG1
97 | 02.04.74 |  | Schalungen für horizontale Strukturen, Träger
98 | 02.04.74.01 | * | Schalung für geradlinige Träger:
97 | 02.04.74.01.a | * | Schalung für geradlinige Träger: für Oberflächenstruktur S2 | m2 | 54.41 |  | 0 | A | OG1
99 | 02.04.75 |  | Schalungen für Stützen
100 | 02.04.75.01 | * | Schalung für Stützen mit Polygonalquerschnitt, bis zu 4 Kanten
98 | 02.04.75.01.a | * | Schalung für Stützen mit Polygonalquerschnitt, bis zu 4 Kanten für Oberflächenstruktur S2 | m2 | 149.89 |  | 0 | A | OG1
101 | 02.04.76 |  | Schalungen für Kleinbauwerke
102 | 02.04.76.01 | * | Schalung für Kleinbauwerke
99 | 02.04.76.01.a | * | Schalung für Kleinbauwerke für Oberflächenstruktur S2 | m2 | 5 |  | 0 | A | OG1
103 | 02.04.77 |  | Stützmaßnahme, Arbeitsbühnen H>3,00m
104 | 02.04.77.01 | * | Stützmaßnahmen für Platten, Kragplatten und Treppen, H > 3,0 m
100 | 02.04.77.01.a | * | Stützmaßnahmen für Platten, Kragplatten und Treppen, H > 3,0 m H über 3,0 bis 6,0 m | m2 | 835.32 |  | 0 | A | OG1
105 | 02.04.77.02 | * | Arbeitsbühnen, H > 3,0 m
101 | 02.04.77.02.a | * | Arbeitsbühnen, H > 3,0 m H über 3,0 bis 6,0 m | m2 | 1105.21 |  | 0 | A | OG1
102 | 02.04.77.02.b | * | Arbeitsbühnen, H > 3,0 m H über 6,0 bis 8,0 m | m2 | 1033.92 |  | 0 | A | OG1
106 | 02.04.78 |  | Aufpreise
107 | 02.04.78.02 | * | Aufpreis für Sichtbetonschalungen
103 | 02.04.78.02.c | * | Aufpreis für Sichtbetonschalungen Aufpreis für Sichtbetonarbeiten mittels Finplyplatten | m2 | 158.76 |  | 0 | A | OG1
108 | 02.04.80 |  | Beton für bewehrte und unbewehrte Bauwerke
109 | 02.04.80.01 | * | Unterbeton, Ausgleichsbeton und Füllbeton
104 | 02.04.80.01.b | * | Unterbeton, Ausgleichsbeton und Füllbeton Festigkeitsklasse C 12/15 | m3 | 117.45 |  | 0 | A | OG1
110 | 02.04.80.02 | * | Beton für Untermauerungen
105 | 02.04.80.02.e | * | Beton für Untermauerungen Festigkeitsklasse C 25/30 | m3 | 5 |  | 0 | A | OG1
111 | 02.04.80.05 | * | Beton für Bauwerke jedwelcher Lage, Form und Abmessung
106 | 02.04.80.05.d | * | Beton für Bauwerke jedwelcher Lage, Form und Abmessung Festigkeitsklasse C 25/30 | m3 | 1079.89 |  | 0 | A | OG1
112 | 02.04.85 |  | Aufpreise für Beton für bewehrte und unbewehrte Bauwerke bei gleicher Festigkeitsklasse
113 | 02.04.85.01 | * | Expositionsklasse XC
107 | 02.04.85.01.a | * | Expositionsklasse XC XC3 mit Wassereindringtiefe 30 mm | m3 | 85.8 |  | 0 | A | OG1
114 | 02.04.85.03 | * | Expositionsklasse XF
108 | 02.04.85.03.c | * | Expositionsklasse XF XF3 | m3 | 85.8 |  | 0 | A | OG1
115 | 02.04.85.05 | * | Aufpreis für Beton anderer Konsistenzklassen
109 | 02.04.85.05.a | * | Aufpreis für Beton anderer Konsistenzklassen Konsistenzklasse S4, fließfähig | m3 | 85.8 |  | 0 | A | OG1
116 | 02.04.90 |  | Fertigteile
110 | 02.04.90.06 | * | Betonfertigteil als Winkelstufe für außenliegende Treppe, Steigungsverhältnis 17/30cm, s= 5,0cm | m | 31.32 |  | 0 | A | OG1
111 | 02.04.90.07 | * | Betonfertigteil als Bodenplatte für außenliegende Treppenpodeste und Terrassen, l/b max 150/150cm, s= 5,0cm | m2 | 19.55 |  | 0 | A | OG1
117 | 02.04.100 |  | Nachbehandlung von Sichtbeton
112 | 02.04.100.01 | * | Lunkerspachtelung | m2 | 5 |  | 0 | A | OG1
113 | 02.04.100.02 | * | Nachbehandlung von Sichtbetonoberflächen an Wänden und Decken durch Sandstrahlen | m2 | 158.76 |  | 0 | A | OG1
118 | 02.05 |  | Betonstahl
119 | 02.05.01 |  | Betonstabstahl
120 | 02.05.01.01 | * | Betonstabstahl
114 | 02.05.01.01.a | * | Betonstabstahl gerippter Stahl B450C | kg | 45500 |  | 0 | A | OG1
121 | 02.05.02 |  | Betonstahlmatten
122 | 02.05.02.01 |  | Betonstahlmatten
115 | 02.05.02.01.a |  | Betonstahlmatten Betonstahlmatten B450C | kg | 22600 |  | 0 | A | OG1
123 | 02.05.03 |  | Statische Sonderbauteile
116 | 02.05.03.02 | * | Liefern und verlegen von Bewehrungsanschlüssen | m | 20 |  | 0 | A | OG1
124 | 02.05.03.03 | * | Anschlussbewehrung zur Verankerung in Stahlbeton
117 | 02.05.03.03.b | * | Anschlussbewehrung zur Verankerung in Stahlbeton D von 16 bis 24 mm | cm | 7440 |  | 0 | A | OG1
125 | 02.05.04 |  | Tragende Wärmedämmelemente
126 | 02.05.04.05 | * | Lieferung und Einbau von tragenden Wärmedämmelementen zwischen gedämmten und nichtgedämmten Bauteilen
118 | 02.05.04.05.a | * | Lieferung und Einbau von tragenden Wärmedämmelementen zwischen gedämmten und nichtgedämmten Bauteilen: h= 180mm, VRd,z [kN/m] = +-54,8, mRd,y [kNm/m] = +-26,9, CV30 | m | 3.55 |  | 0 | A | OG1
119 | 02.05.04.05.b | * | Lieferung und Einbau von tragenden Wärmedämmelementen zwischen gedämmten und nichtgedämmten Bauteilen: h= 200mm, VRd,z [kN/m] = +-92,7, mRd,y [kNm/m] = +-26,5, CV30 | m | 1.25 |  | 0 | A | OG1
120 | 02.05.04.05.c | * | Lieferung und Einbau von tragenden Wärmedämmelementen zwischen gedämmten und nichtgedämmten Bauteilen: h= 200mm, VRd,z [kN/m] = +-82,1, CV30 | m | 1.25 |  | 0 | A | OG1
127 | 02.06 |  | Decken und Deckenverkleidungen
128 | 02.06.03 |  | Hohldielendecken
121 | 02.06.03.01 | * | Vorgefertigte Spannbetonhohldielen für Geschoss- und Dachdecken, einschl. Fugenverguss, Typ VSD-4-45-C | m2 | 71.37 |  | 0 | A | OG1
129 | 02.07 |  | Mauerwerk aus künstlichen Steinen (Hohlblocksteinen, Mauerziegeln)
130 | 02.07.01 |  | Mauerwerk
131 | 02.07.01.04 | * | Mauerwerk Leicht-Hochlochziegel:
122 | 02.07.01.04.d | * | Mauerwerk Leicht-Hochlochziegel: mit Kalkzementmörtel - Mauerwerksdicke 24-30 cm | m3 | 11.73 |  | 0 | A | OG1
123 | 02.07.01.15 | * | Mauerwerk aus Schallschutzziegel, s= 24,0cm, Rohdichteklasse 0,90 kg/dm³ | m3 | 11.22 |  | 0 | A | OG1
132 | 02.07.03 |  | Trennwände, Verblendungen
133 | 02.07.03.03 | * | Trennwand aus Hochlochziegeln, s= 11,5 cm
124 | 02.07.03.03.b | * | Trennwand aus Hochlochziegeln, s= 11,5 cm, mit Kalkzementmörtel | m2 | 410.96 |  | 0 | A | OG1
134 | 02.09 |  | Putzarbeiten
135 | 02.09.01 |  | Putze
136 | 02.09.01.02 | * | Grobputz 2 Lagen:
125 | 02.09.01.02.b | * | Grobputz 2 Lagen: Spritz+Kalkzementmörtel | m2 | 206.99 |  | 0 | A | OG1
137 | 02.09.01.03 | * | Innenputz 2 Lagen:
126 | 02.09.01.03.b | * | Innenputz 3 Lagen: Kalkzem.+Weißkalkfeinputz | m2 | 1980.81 |  | 0 | A | OG1
138 | 02.09.01.13 |  | Haft- und Armierungsmörtel:
127 | 02.09.01.13.e |  | Haft- und Armierungsmörtel: Haftspachtelung, Dichtungsbänder, Haftbrücke | m | 82.43 |  | 0 | A | OG1
128 | 02.09.01.19 | * | Liefern und Auftragen einer Haftbrücke für Verputz auf Innenflächen aus Stahlbeton | m2 | 1892.44 |  | 0 | A | OG1
129 | 02.09.01.20 | * | Flächendeckende Spachtelung an bestehenden Wand- und Deckenflächen, samt Oberputz | m2 | 282.59 |  | 0 | A | OG1
130 | 02.09.01.21 | * | Ausbesserung und Ergänzung des bestehenden Innenputzes in 3 Lagen; jeglicher Stärke | m2 | 100 |  | 0 | A | OG1
139 | 02.10 |  | Packlagen und Estricharbeiten
140 | 02.10.01 |  | Packlagen
141 | 02.10.01.01 | * | Schotterunterbau:
131 | 02.10.01.01.b | * | Schotterunterbau: D 30cm | m2 | 707.88 |  | 0 | A | OG1
142 | 02.10.02 |  | Verbundestriche
143 | 02.10.02.03 | * | Ausgleichestrich, D 5-6cm:
132 | 02.10.02.03.f | * | Ausgleichestrich, D 5-6cm: mit Leichtzuschlägen aus EPS- Granulat | m2 | 1257.73 |  | 0 | A | OG1
133 | 02.10.02.03.g | * | Ausgleichestrich, D 5-6cm: Aufpreis Pos. .03 f) Mehrdicke D 1cm | m²cm | 5611.03 |  | 0 | A | OG1
144 | 02.10.03 |  | Estrich auf Dämmschicht
134 | 02.10.03.03 | * | Heizestrich, 6,5cm | m2 | 1257.73 |  | 0 | A | OG1
145 | 02.10.03.04 |  | Aufpreise Pos. .03
135 | 02.10.03.04.a |  | Aufpreise Pos. .03 je cm Mehrdicke | m2cm | 200 |  | 0 | A | OG1
146 | 02.10.04 |  | Betonböden
147 | 02.10.04.02 | * | Industrieboden D 15cm:
136 | 02.10.04.02.b | * | Industrieboden D 15cm: mech. geglättete Oberfl. | m2 | 54.98 |  | 0 | A | OG1
137 | 02.10.04.02.d | * | Industrieboden D 15cm: Aufpreis Pos. .02 b) Mehrdicke D 1cm | m2cm | 274.9 |  | 0 | A | OG1
148 | 02.10.04.03 | * | Betonboden aus Sichtbeton für Außenbereiche, eben oder im Gefälle abgezogen, sandgestrahlt
138 | 02.10.04.03.a | * | Betonboden aus Sichtbeton für Außenbereiche, eben oder im Gefälle abgezogen, sandgestrahlt, D 15 cm | m2 | 260.53 |  | 0 | A | OG1
139 | 02.10.04.03.b | * | Betonboden aus Sichtbeton für Außenbereiche, eben oder im Gefälle abgezogen, sandgestrahlt, Aufpreis Mehrdicke D 1cm | m2cm | 1302.65 |  | 0 | A | OG1
140 | 02.10.04.04 | * | Liefern und Auftragen einer Imprägnierung als transparente Schutzschicht für N-Estriche | m2 | 315.51 |  | 0 | A | OG1
149 | 02.11 |  | Abdichtungsarbeiten
150 | 02.11.01 |  | Waagerechte Abdichtung unter Wänden
151 | 02.11.01.01 |  | Waager. Abdich.:
141 | 02.11.01.01.a |  | Waager. Abdich.: Bitumenbahn 1500g/m2, einlagig | m2 | 44.64 |  | 0 | A | OS8
152 | 02.11.02 |  | Abdichtung von Außenwandflächen
142 | 02.11.02.03 | * | Abdichtung der Außenwände unter Erdreich mit Latex-Bitumen- Dickbeschichtung; Gesamtauftragsmenge min. 5 l/m²; Trockenschichtdicke mind. 4 mm | m2 | 513.75 |  | 0 | A | OS8
153 | 02.11.03 |  | Abdichtung von Bodenflächen
154 | 02.11.03.01 | * | Bodenabdichtung 1x Bitumen-Schweißbahn:
143 | 02.11.03.01.b | * | Bodenabdichtung 1x Bitumen-Schweißbahn: hochpolymere Bitumenabdichtungsbahn, s=4.0mm; Mindestflächengewicht 4,0kg/m²- Polyestervlieseinlage | m2 | 1223.76 |  | 0 | A | OS8
155 | 02.11.04 |  | Trennschichten, Schutzschichten
156 | 02.11.04.01 | * | Trennlage:
144 | 02.11.04.01.g | * | Trennlage: Polyäthylen 0,20mm | m2 | 1197.28 |  | 0 | A | OS8
157 | 02.11.04.02 | * | Dampfsperre:
145 | 02.11.04.02.d | * | Dampfsperre: Polyäthylenfolie + Alu-Einlage | m2 | 429.05 |  | 0 | A | OS8
146 | 02.11.04.03 | * | Schutzlage aus Polypropylen (PP); Mindestflächengewicht 300 g/m² | m2 | 50 |  | 0 | A | OS8
158 | 02.11.07 |  | Hohlkehlen
159 | 02.11.07.01 | * | Hohlkehlen:
147 | 02.11.07.01.a | * | Hohlkehlen: an Wand-Fundamentanschluß | m | 179.68 |  | 0 | A | OS8
160 | 02.12 |  | Dämmarbeiten
161 | 02.12.01 |  | Wärmedämmungen
162 | 02.12.01.16 | * | Wärmedämmplatten aus extrudiertem Polystyrol XPS: als vertikale Perimeterdämmung an Außenwandflächen gegen Erde
148 | 02.12.01.16.e | * | Wärmedämmplatten aus extrudiertem Polystyrol XPS: als vertikale Perimeterdämmung an Außenwandflächen gegen Erde, D 10,0+10,0 cm | m2 | 321.57 |  | 0 | A | OG1
163 | 02.12.01.26 | * | Wärmedämmplatten aus extrudiertem Polystyrol XPS: als horizontale Wärmedämmung in Boden- und Flachdachaufbauten; Rohdichte >=30 kg/m³
149 | 02.12.01.26.a | * | Wärmedämmplatten aus extrudiertem Polystyrol XPS: als horizontale Wärmedämmung in Boden- und Flachdachaufbauten; Rohdichte >=30 kg/m³, D 8,0 cm | m2 | 157.14 |  | 0 | A | OG1
150 | 02.12.01.26.b | * | Wärmedämmplatten aus extrudiertem Polystyrol XPS: als horizontale Wärmedämmung in Boden- und Flachdachaufbauten; Rohdichte >=30 kg/m³, D 12,0 cm | m2 | 787.83 |  | 0 | A | OG1
164 | 02.12.01.27 | * | Wärmedämmplatten aus extrudiertem Polystyrol XPS: als horizontale Wärmedämmung mit hoher Druckfestigkeit unter Fundamentplatten
151 | 02.12.01.27.a | * | Wärmedämmplatten aus extrudiertem Polystyrol XPS: als horizontale Wärmedämmung mit hoher Druckfestigkeit unter Fundamentplatten, D 10,0 cm | m2 | 1214.8 |  | 0 | A | OG1
165 | 02.12.01.28 | * | Wärmedämmplatten aus expandiertem Polystyrol (EPS) mit Eigengefälle als geneigte Wärmedämmung für Flachdachflächen
152 | 02.12.01.28.a | * | Wärmedämmplatten aus expandiertem Polystyrol (EPS) mit Eigengefälle als geneigte Wärmedämmung in Flachdachaufbauten; Plattenstärke 2-10cm | m2 | 787.83 |  | 0 | A | OG1
166 | 02.12.02 |  | Schalldämmungen
167 | 02.12.02.09 | * | Horizontale Trittschalldämmung in Bodenflächen aus Mineralwolle
153 | 02.12.02.09.a | * | Horizontale Trittschalldämmung in Bodenflächen aus Mineralwolle, s= 23/20mm | m2 | 1146.08 |  | 0 | A | OG1
168 | 02.12.03 |  | Wärmedämmverbundsysteme
169 | 02.12.03.01 | * | WDVS aus einer Mineralfaserdämmplatte 035
154 | 02.12.03.01.a | * | WDVS aus einer Mineralfaserdämmplatte 035 Dämmstärke 10cm auf Mauerwerk | m2 | 927.82 |  | 0 | A | OG1
155 | 02.12.03.01.b | * | WDVS aus einer Mineralfaserdämmplatte 035 Aufpreis pro 1cm Mehrstärke für 02.12.03.01a | m2 | 4443.34 |  | 0 | A | OG1
156 | 02.12.03.22 |  | Aufpreis auf Fassadendämmsystem für das Sockelsystem im WDVS auf Mauerwerk mit 2 Komponentenkleber verklebt und armiert | m2 | 134.63 |  | 0 | A | OG1
170 | 02.15 |  | Dachabdichtungsarbeiten
171 | 02.15.01 |  | Dachabdichtungen
172 | 02.15.01.06 | * | Polyolefine Dachabdichtung:
157 | 02.15.01.06.d | * | Polyolefine Dachabdichtung auf Trennlage als Abdichtung von Flachdächern, s= 2,0 mm | m2 | 964.76 |  | 0 | A | OS8
173 | 02.15.02 |  | Anschlüsse, Abschlüsse
174 | 02.15.02.07 | * | Rohrdurchführung:
158 | 02.15.02.07.b | * | Rohrdurchführung: über ø 80-150mm | St | 5 |  | 0 | A | OS8
159 | 02.15.02.09 | * | Geklebte Hochzüge | m | 20 |  | 0 | A | OS8
160 | 02.15.02.10 | * | Wandanschlussprofile aus feuerverzinktem und mit TPO beschichtetem Blech | m | 285.26 |  | 0 | A | OS8
175 | 02.15.03 |  | Einbauteile
176 | 02.15.03.01 | * | Wärmegedämmte Flachdachabläufe aus Polypropylen (PP)
161 | 02.15.03.01.h | * | Wärmegedämmte Flachdachabläufe aus Polypropylen (PP): liegend wärmeged. DN 125 mit Aufstockel. | St | 14 |  | 0 | A | OS8
162 | 02.15.03.08 | * | Flachdach- Rauchabzugsfenster mit Dachausstiegsfunktion, Abmessungen l/b ca. 1,25/1,25 m | Stück | 1 |  | 0 | A | OS8
163 | 02.15.03.09 | * | RWA-Steuersystem für kombinierte Lüftungs- und Dachausstiegsfuktion | Stück | 1 |  | 0 | A | OS8
177 | 02.15.04 |  | Schüttungen und Beläge
178 | 02.15.04.03 | * | Schutzschicht aus gewaschenem Rundkies
164 | 02.15.04.03.a | * | Schutzschicht aus gewaschenem Rundkies, s= 6 cm | m2 | 453.52 |  | 0 | A | OS8
179 | 02.16 |  | Dränarbeiten, Abfluss- und Abwasserleitungen, Straßendecken
180 | 02.16.01 |  | Dränrohre
181 | 02.16.01.02 | * | Dränleitung PVC:
165 | 02.16.01.02.b | * | Dränleitung PVC: DN 150mm | m | 75 |  | 0 | A | OG1
182 | 02.16.02 |  | Drän- und Filterschichten
183 | 02.16.02.02 | * | Dränschicht Wände:
166 | 02.16.02.02.b | * | Dränschicht Wände: Polyäthylen-Noppenbahn | m2 | 513.75 |  | 0 | A | OG1
184 | 02.16.02.03 | * | Dränschicht:
167 | 02.16.02.03.a | * | Dränschicht: Filtervlies D 0,7mm | m2 | 225 |  | 0 | A | OG1
168 | 02.16.02.06 | * | Schutz- und Drainagematte für Flachdächer | m2 | 787.83 |  | 0 | A | OG1
185 | 02.16.07 |  | Schächte
186 | 02.16.07.01 |  | Unbewehrte Betonschächte, rechteckig
169 | 02.16.07.01.a |  | Unbewehrte Betonschächte, rechteckig 30x30 | cm | 400 |  | 0 | A | OG1
170 | 02.16.07.01.b |  | Unbewehrte Betonschächte, rechteckig 40x40 | cm | 200 |  | 0 | A | OG1
171 | 02.16.07.01.d |  | Unbewehrte Betonschächte, rechteckig 60x60 | cm | 120 |  | 0 | A | OG1
172 | 02.16.07.01.e |  | Unbewehrte Betonschächte, rechteckig 80x80 | cm | 100 |  | 0 | A | OG1
187 | 02.16.07.06 |  | Sickerschacht Regenwasser:
173 | 02.16.07.06.d |  | Sickerschacht Regenwasser: ø 1500mm | m | 6 |  | 0 | A | OG1
188 | 02.16.08 |  | Schachtabdeckungen, Rinnenabdeckungen und Einbauteile
189 | 02.16.08.01 |  | Schachtabdeckung Gußeisen:
174 | 02.16.08.01.a |  | Schachtabdeckung Gußeisen: 300x300 mm, 15-20kg | St | 5 |  | 0 | A | OG1
175 | 02.16.08.01.b |  | Schachtabdeckung Gußeisen: 400x400mm, 20-30kg | St | 3 |  | 0 | A | OG1
176 | 02.16.08.01.d |  | Schachtabdeckung Gußeisen: 600x600mm, 110-120kg | St | 1 |  | 0 | A | OG1
190 | 02.16.08.02 |  | Gitterrost Gußeisen:
177 | 02.16.08.02.b |  | Gitterrost Gußeisen: 400x400mm, 25-30kg | St | 5 |  | 0 | A | OG1
191 | 02.16.08.13 |  | Rechteckige Schachtabdeckung Sphäroguss D400:
178 | 02.16.08.13.b |  | Rechteckige Schachtabdeckung Sphäroguss D400: 400x400 mm, ca. 40kg | St | 2 |  | 0 | A | OG1
179 | 02.16.08.13.d |  | Rechteckige Schachtabdeckung Sphäroguss D400: 600x600 mm, ca. 67kg | St | 1 |  | 0 | A | OG1
180 | 02.16.08.13.e |  | Rechteckige Schachtabdeckung Sphäroguss D400: 800x800 mm, ca. 96kg | St | 2 |  | 0 | A | OG1
181 | 02.16.08.21 | * | Bodenablauf im Hofbereich; Schachtelement, Verlängerungsteil und Ausgleichsring aus Beton sowie Geschiebeeimer aus feuerverzinktem Stahl | Stück | 5 |  | 0 | A | OG1
182 | 02.16.08.22 | * | Schachtabdeckung aus rostfreiem Stahl als Fülldeckel | kg | 200 |  | 0 | A | OG1
183 | 02.16.08.23 | * | Liefern und Einbauen von Entwässerungs- Flachrinnen aus Polymerbeton ohne Eigengefälle, einschließlich Gussrost; Nennweite 100mm | m | 10 |  | 0 | A | OG1
192 | 02.16.09 |  | Straßen, Wege, Plätze
193 | 02.16.09.01 |  | Schottertragschicht:
184 | 02.16.09.01.b |  | Schottertragschicht: D 20cm | m2 | 266.69 |  | 0 | A | OG1
185 | 02.16.09.01.d |  | Schottertragschicht: D 30cm | m2 | 334 |  | 0 | A | OG1
194 | 02.16.09.07 | * | Bituminöses Mischgut AC20 für Binderschichten
186 | 02.16.09.07.a | * | Bituminöses Mischgut AC20 für Binderschichten: je m2 und cm Schichtstärke, eingebaut | m2cm | 2004 |  | 0 | A | OG1
195 | 02.16.09.08 | * | Bituminöses Mischgut AC12 für Verschleißschichten
187 | 02.16.09.08.a | * | Bituminöses Mischgut AC12 für Verschleißschichten: Schichtstärke, eingebaut: 5 cm | m2 | 334 |  | 0 | A | OG1
188 | 02.16.09.24 | * | Pflasterbelag aus Granitwürfel 8/10 cm, auf Splittbett verlegt | m2 | 52.2 |  | 0 | A | OG1
189 | 02.16.09.25 | * | Aufpreis für oberflächliche Zementversiegelung | m2 | 52.2 |  | 0 | A | OG1
196 | 02.16.09.26 | * | Begrenzungssteine ("Binderi")
190 | 02.16.09.26.a | * | Begrenzungssteine ("Binderi"): Granit, B/H = 12/10-15 cm | m | 47.8 |  | 0 | A | OG1
197 | 02.16.09.27 | * | Randstein, Rechteckquerschnitt, gerade - 15/30 cm
191 | 02.16.09.27.a | * | Randstein, Rechteckquerschnitt, gerade - 15/30 cm: aus Granit, Oberfläche geflammt | m | 20.6 |  | 0 | A | OG1
198 | 02.17 |  | Gärtnerarbeiten
199 | 02.17.01 |  | Rasenflächen
200 | 02.17.01.01 |  | Gartenerde:
192 | 02.17.01.01.b |  | Gartenerde: Einbau maschinell | m3 | 69.3 |  | 0 | A | OG1
193 | 02.17.01.02 | * | Rasenflächen | m2 | 693 |  | 0 | A | OG1
201 | 02.17.04 |  | Dachbegrünung
202 | 02.17.04.01 |  | Intensive Dachbegrünung bis 5° Dachneigung
194 | 02.17.04.01.b |  | Intensive Dachbegrünung bis 5° Dachneigung Intensive Dachbegrünung mit Dränelement aus Blähschiefer | m2 | 310.06 |  | 0 | A | OG1
195 | 02.17.04.03 |  | Substratmischung für intensive Dachbegrünungen | m2 | 243.88 |  | 0 | A | OG1
203 | 02.17.04.05 |  | Kontrollschacht
196 | 02.17.04.05.a |  | Kontrollschacht Kontrollschacht aus EPS-Hartschaum | St | 14 |  | 0 | A | OG1
204 | 02.17.04.06 |  | Begrünung Dächer
197 | 02.17.04.06.c |  | Begrünung Dächer Herstellen von Dachbegrünung mit Sedumsprossen | m2 | 243.88 |  | 0 | A | OG1
205 | 02.17.04.09 |  | Absturzsicherung
198 | 02.17.04.09.a |  | Absturzsicherung Absturzsicherung für mehrere Anschlagpunkte und linearer Verbindung | St | 15 |  | 0 | A | OG1
199 | 02.17.04.09.b |  | Absturzsicherung Absturzsicherung für Einzelanschlagpunkt | St | 1 |  | 0 | A | OG1
200 | 02.17.04.10 | * | Schotterrandstreifen mit gewaschenem Rundkies 16/32 mit Trennprofil aus Aluminium, Breite ca. 50cm, s= 12cm | m | 125.96 |  | 0 | A | OG1
206 | 02.18 |  | Maurerbeihilfen
207 | 02.18.09 |  | Maurerbeihilfen - Heizungsanlagen
201 | 02.18.09.01 | * | Maurerbeih. Heizungsanlage | % | 192815.66 |  | 0 | A | OG1
208 | 02.18.10 |  | Maurerbeihilfen - Klimaanlagen
202 | 02.18.10.01 | * | Maurerbeih. Klimaanlage | % | 105245.93 |  | 0 | A | OG1
209 | 02.18.11 |  | Maurerbeihilfen - Sanitäre Anlagen
203 | 02.18.11.01 | * | Maurerbeih. sanit. Anlage | % | 136027.49 |  | 0 | A | OG1
210 | 02.18.12 |  | Maurerbeihilfen - Elektroanlagen
211 | 02.18.12.01 | * | Maurerbeih. Elektroanlage:
204 | 02.18.12.01.b | * | Maurerbeih. Elektroanlage: öff. Gebäude | % | 230991.93 |  | 0 | A | OG1
212 | 02.19 |  | Sanierungsarbeiten
213 | 02.19.04 |  | Öffnungen, Schlitze
214 | 02.19.04.06 | * | Nische für Auflager:
205 | 02.19.04.06.a | * | Nische für Auflager: Vollziegelmauer | dm3 | 360 |  | 0 | A | OG1
206 | 02.19.04.06.b | * | Nische für Auflager: Beton/Bruchstein | dm3 | 799 |  | 0 | A | OG1
207 | 02.19.04.11 | * | Herstellen oder Vergrößern von Öffnungen, Nischen, Schlitzen und Durchbrüchen in Mauerwerken aus Beton, Stahlbeton oder Ziegelmauerwerk | m3 | 8.49 |  | 0 | A | OG1
208 | 02.19.04.12 | * | Schließen oder Reduzieren von vorhandenen Öffnungen, Nischen, Schlitzen und Durchbrüchen in Mauerwerken jeglicher Stärke durch Aufmauern von Ziegelsteinen | m3 | 8.69 |  | 0 | A | OG1
215 | 02.19.10 |  | Böden und Bodenaufbauten
209 | 02.19.10.01 | * | Schützen von bestehenbleibenden Bodenbelägen | m2 | 215.55 |  | 0 | A | OG1
216 | 03 |  | Schlosserarbeiten
217 | 03.01 |  | Stahlbauarbeiten
218 | 03.01.01 |  | Gesamtbauwerke und Bauteile
219 | 03.01.01.01 | * | Konstruktiver Stahlbau:
210 | 03.01.01.01.f | * | Konstruktiver Stahlbau: Verzinkung Träger | kg | 1000 |  | 0 | A | OS18-A
211 | 03.01.01.01.g | * | Konstruktiver Stahlbau: geschraubt/geschweißt S235, S275 | kg | 2300 |  | 0 | A | OS18-A
212 | 03.01.01.01.k |  | Konstruktiver Stahlbau: Feuerverzinkung Schlosserware | kg | 500 |  | 0 | A | OS18-A
220 | 03.02 |  | Schachtabdeckungen, Gitterroste
221 | 03.02.02 |  | Gitterroste
222 | 03.02.02.02 | * | Gitterrost:
213 | 03.02.02.02.a | * | Gitterrost: 33x11 mm (30,71 kg/m2) | m2 | 14.47 |  | 0 | A | OS18-A
223 | 03.03 |  | Handläufe, Geländer, Gitter, Einfriedungen
224 | 03.03.01 |  | Handläufe
214 | 03.03.01.05 | * | Handläufe für innenliegende Treppen aus Flachstahl 40/10mm, pulverbeschichtet | m | 16.95 |  | 0 | A | OS18-A
215 | 03.03.01.06 | * | Handläufe für außenliegende Treppen aus Flachstahl 40/10mm, feuerverzinkt und pulverbeschichtet | m | 19.24 |  | 0 | A | OS18-A
225 | 03.03.02 |  | Geländer
216 | 03.03.02.03 | * | Geländer aus Stahl für außenliegende Treppen, feuerverzinkt und pulverbeschichtet | m | 22.11 |  | 0 | A | OS18-A
217 | 03.03.02.04 | * | Geländer aus Stahl für Terrasse, samt Feuerverzinkung und Pulverbeschichtung | m | 11.55 |  | 0 | A | OS18-A
226 | 03.04 |  | Treppen
227 | 03.04.01 |  | Einläufige gerade Treppen
228 | 03.04.01.01 |  | Stahltreppe gerade:
218 | 03.04.01.01.c |  | Stahltreppe gerade: S235 Treppenstufe gerade | St | 8 |  | 0 | A | OS18-A
219 | 03.04.01.01.e |  | Stahltreppe gerade: S235 Zwischenpodest gerade | St | 1 |  | 0 | A | OS18-A
229 | 03.06 |  | Türen
230 | 03.06.01 |  | Türen aus Stahl
220 | 03.06.01.03 | * | Innentür aus Stahl, Typ TU 02, ML b/h 100/215 cm, DL b/h: 80/205 cm | Stück | 5 |  | 0 | A | OS18-A
221 | 03.06.01.04 | * | Außentür aus Stahl, Typ AT 01, zweiflügelig, mit oberem Lüftungsgitter, ML b/h 250/261,5 cm, DL b/h 225/180 cm | Stück | 1 |  | 0 | A | OS18-A
231 | 03.06.03 |  | Feuerschutzabschlüsse
222 | 03.06.03.08 | * | Brandschutztür aus Stahl, Typ TU 01, EI 60, ML b/h 90/215 cm, DL b/h ≥ 80/205 cm | Stück | 4 |  | 0 | A | OS18-A
232 | 03.10 |  | Sonderbeschläge
233 | 03.10.03 |  | Türschließer
234 | 03.10.03.01 |  | Obenschließer:
223 | 03.10.03.01.a |  | Obenschließer: Flügel 1100mm | St | 4 |  | 0 | A | OS18-A
235 | 03.10.03.03 |  | Obenschließer mit Schließfolgereg.:
224 | 03.10.03.03.b |  | Obenschließer mit Schließfolgereg.: zwei Flügel 1400mm | St | 1 |  | 0 | A | OS18-A
236 | 04 |  | Malerarbeiten und Trockenbauarbeiten
237 | 04.01 |  | Beschichtungen auf mineralischen Untergründen und Gipskartonplatten
238 | 04.01.01 |  | Untergrundvorbehandlung auf mineralischen Untergründen und Gipskartonplatten
239 | 04.01.01.04 |  | Absperrmittel:
225 | 04.01.01.04.a |  | Absperrmittel: mit Kunststoffdisp. | m2 | 492.64 |  | 0 | A | OS7
240 | 04.01.02 |  | Beschichtungen auf mineralischen Untergründen für außen
241 | 04.01.02.03 | * | Disp. Silikatfarbe:
226 | 04.01.02.03.a | * | Disp. Silikatfarbe: hellgetönt | m2 | 131.17 |  | 0 | A | OS7
242 | 04.01.02.10 | * | Lasierende Impregnierung:
227 | 04.01.02.10.b | * | Lasierende Impregnierung: Dispersionslasur | m2 | 141.67 |  | 0 | A | OS7
243 | 04.01.03 |  | Beschichtungen auf mineralischen Untergründen für innen
244 | 04.01.03.03 | * | Dispersions-Silikatfarbe aus Kaliwasserglas:
228 | 04.01.03.03.a | * | Dispersions-Silikatfarbe aus Kaliwasserglas: hellgetönt | m2 | 3243.18 |  | 0 | A | OS7
229 | 04.01.03.03.b | * | Dispersions-Silikatfarbe aus Kaliwasserglas: mittelgetönt | m2 | 100 |  | 0 | A | OS7
230 | 04.01.03.03.c | * | Dispersions-Silikatfarbe aus Kaliwasserglas: sattgetönt | m2 | 100 |  | 0 | A | OS7
231 | 04.01.03.03.d | * | Dispersions-Silikatfarbe aus Kaliwasserglas: Vollton | m2 | 100 |  | 0 | A | OS7
245 | 04.01.03.09 | * | Latexfarbe:
232 | 04.01.03.09.a | * | Latexfarbe: hellgetönt | m2 | 904.63 |  | 0 | A | OS7
233 | 04.01.03.09.b | * | Latexfarbe: mittelgetönt | m2 | 50 |  | 0 | A | OS7
234 | 04.01.03.09.c | * | Latexfarbe: sattgetönt | m2 | 50 |  | 0 | A | OS7
235 | 04.01.03.09.d | * | Latexfarbe: Vollton | m2 | 50 |  | 0 | A | OS7
246 | 04.03 |  | Beschichtungen auf Metallflächen
247 | 04.03.01 |  | Untergrundvorbehandlungen auf Metallflächen
236 | 04.03.01.01 |  | Entfetten u. Feinsäubern | m2 | 17.26 |  | 0 | A | OS7
248 | 04.03.02 |  | Erstbeschichtungen auf Metall
237 | 04.03.02.10 | * | Deckbeschichtung auf Polyurethanbasis und auf Alkydharz- und Phthalatharz-Basis mit Eisenglimmerpigmenten | m2 | 17.26 |  | 0 | A | OS7
249 | 04.03.03 |  | Beschichtung für besondere Beanspruchungen
250 | 04.03.03.01 |  | Brandschutzsystem:
238 | 04.03.03.01.b |  | Brandschutzsystem: R 120 | m2 | 86.29 |  | 0 | A | OS7
251 | 04.05 |  | Trockenbauarbeiten
252 | 04.05.01 |  | Deckenverkleidungen
253 | 04.05.01.02 | * | Unterdecke Gipskartonpl.:
239 | 04.05.01.02.a | * | Unterdecke Gipskartonpl.: D 12,5mm | m2 | 402.53 |  | 0 | A | OS7
240 | 04.05.01.02.c | * | Unterdecke Gipskartonpl.: D 12,5mm, wasserabweisend | m2 | 65.69 |  | 0 | A | OS7
241 | 04.05.01.02.l | * | Unterdecke Gipskartonpl.: Aufpreis für Deckenschürze, Abstufungen und Randausbildungen bei freien Wandenden oder Nischen und Laibungen | m | 20 |  | 0 | A | OS7
254 | 04.05.03 |  | Trockenputz
255 | 04.05.03.01 | * | Trockenputz aus Gipskartonplatten:
242 | 04.05.03.01.b | * | Trockenputz aus Gipskartonplatten: D 12,5mm | m2 | 10 |  | 0 | A | OS7
256 | 04.05.03.03 | * | Vorsatzschale auf Metallunterbau:
243 | 04.05.03.03.b | * | Vorsatzschale auf Metallunterbau: doppelte Beplankung | m2 | 23.98 |  | 0 | A | OS7
244 | 04.05.03.06 | * | Verkleidung aus Gipskarton auf tragenden Dachkonstruktionen aus Holz zur Herstellung einer nichtbrennbaren Oberfläche, s= 15mm | m2 | 651.24 |  | 0 | A | OS7
257 | 04.05.04 |  | Oberflächenbearbeitung
258 | 04.05.04.05 | * | Revisionsklappen
245 | 04.05.04.05.b | * | Revisionsklappen 40 x 40 cm | St | 10 |  | 0 | A | OS7
246 | 04.05.04.05.c | * | Revisionsklappen 60 x 60 cm | St | 10 |  | 0 | A | OS7
259 | 05 |  | Keramische Fliesen- und Plattenarbeiten
260 | 05.01 |  | Keramische Bodenbeläge
261 | 05.01.02 |  | Keramische Bodenbeläge im Dünnbett
262 | 05.01.02.04 | * | Bodenbelag Feinsteinzeug frostb.:
247 | 05.01.02.04.a | * | Bodenbelag Feinsteinzeug frostb.: 20x20cm uni. | m2 | 271.46 |  | 0 | A | OS6
248 | 05.01.02.11 | * | Aufpreis auf Boden- und Wandbekleidungen aus Fliesen, für Duschbereiche | m2 | 2 |  | 0 | A | OS6
263 | 05.02 |  | Keramische Wandverkleidungen
264 | 05.02.02 |  | Keramische Wandverkleidungen im Dünnbett
265 | 05.02.02.03 | * | Wandverkleid. Feinsteinzeug- Fliesen
249 | 05.02.02.03.a | * | Wandverkleid. Feinsteinzeug- Fliesen: 20 x 20cm, s= 10mm | m2 | 243.1 |  | 0 | A | OS6
266 | 05.03 |  | Keramische Sockel
267 | 05.03.02 |  | Keramische Sockel im Dünnbett
268 | 05.03.02.01 | * | Sockel aus keramischen Fliesen mit ebener Oberfläche; liefern, in hydraulisch erhärtendem Mörtel im Dünnbett, auf Putz, verlegen
250 | 05.03.02.01.b | * | Sockel aus keramischen Fliesen mit ebener Oberfläche; liefern, in hydraulisch erhärtendem Mörtel im Dünnbett, auf Putz, verlegen aus Feinsteinzeug, H = 10 cm | m | 177.74 |  | 0 | A | OS6
269 | 06 |  | Bodenbelag- und Parkettarbeiten
270 | 06.01 |  | Vorbereiten des Unterbodens
271 | 06.01.01 |  | Vorbehandeln
251 | 06.01.01.01 | * | Sauberschliff und Feinstaubentfernung | m2 | 1011.57 |  | 0 | A | OS6
272 | 06.01.03 |  | Voranstrich, Spachteln
252 | 06.01.03.01 | * | Haftgrundierung auf Unterboden | m2 | 1011.57 |  | 0 | A | OS6
273 | 06.01.06 |  | Nivellieren von Unterböden
253 | 06.01.06.01 | * | Spachtelmasse von 1-3mm | m2 | 986.27 |  | 0 | A | OS6
274 | 06.02 |  | Bodenbeläge
275 | 06.02.06 |  | Fußmatten
276 | 06.02.06.02 | * | Fußmatte Synthesefaser:
254 | 06.02.06.02.a | * | Fußmatte Synthesefaser: D min. 20mm | m2 | 10 |  | 0 | A | OS6
277 | 06.03 |  | Holzfußböden und Holzfußbödenimitationen
278 | 06.03.02 |  | Parkettriemen
279 | 06.03.02.11 | * | 2-Schicht Fertigparkett
255 | 06.03.02.11.a | * | 2-Schicht Fertigparkett Holzart Eiche natur | m2 | 986.27 |  | 0 | A | OS6
256 | 06.03.02.12 | * | Bodenbelag aus massiven Hobeldielen auf Tritt- und Setzstufen, Eiche D 20 mm | m | 55 |  | 0 | A | OS6
280 | 06.06 |  | Fußleisten
281 | 06.06.01 |  | Holz
282 | 06.06.01.01 | * | Fußleiste MASSIV 15x50
257 | 06.06.01.01.c | * | Fußleiste MASSIV 15x50 Holzart Eiche | m | 470.99 |  | 0 | A | OS6
283 | 06.09 |  | Einbauteile
284 | 06.09.01 |  | Profilschienen
285 | 06.09.01.01 | * | Übergangsprofil:
258 | 06.09.01.01.b | * | Übergangsprofil: mit nicht sichtbaren Schrauben | m | 20 |  | 0 | A | OS6
286 | 07 |  | Zimmermanns- und Dachdeckungsarbeiten
287 | 07.01 |  | Zimmermannsarbeiten
288 | 07.01.01 |  | Vorgefertigte Holzbauteile aus verleimtem Brettschichtholz für Dachgerüste
289 | 07.01.01.01 | * | Dachgerüst, Träger und Balken für Holzbalkendecken aus verleimtem Brettschichtholz, Fichte, Oberfläche in nicht Sichtqualität
259 | 07.01.01.01.d | * | Dachgerüst, Träger und Balken für Holzbalkendecken aus verleimtem Brettschichtholz, Fichte GL24H, Oberfläche in nicht Sichtqualität | m3 | 43.52 |  | 0 | A | OS6
290 | 07.01.02 |  | Bauhölzer für Verzimmerungen von Dachgerüsten
291 | 07.01.02.01 | * | Dachgerüst aus Kantholz, Fichte, Oberfläche in nicht Sichtqualität
260 | 07.01.02.01.a |  | Dachgerüst aus Kantholz, Fichte, Oberfläche in nicht Sichtqualität, vollkantig, C24 | m3 | 4.59 |  | 0 | A | OS6
292 | 07.01.03 |  | Schalungen
261 | 07.01.03.05 | * | Rauschalung aus Massivholz Fichte, GK II, s= 25 mm | m2 | 282.92 |  | 0 | A | OS6
293 | 07.01.03.26 | * | Unterkonstruktion aus Mehrschichtplatten zur Ausbildung der Attika
262 | 07.01.03.26.a | * | Unterkonstruktion aus Mehrschichtplatten zur Ausbildung der Attika, Plattenbreite bis zu 200mm | m | 4.82 |  | 0 | A | OS6
263 | 07.01.03.26.b | * | Unterkonstruktion aus Mehrschichtplatten zur Ausbildung der Attika, Plattenbreite bis zu 600mm | m | 213.19 |  | 0 | A | OS6
294 | 08 |  | Spenglerarbeiten
295 | 08.05 |  | Aluminiumblech
296 | 08.05.04 |  | Einfassungen, Wandanschlüsse, Kehlen, Abdeckungen
297 | 08.05.04.02 | * | Kappleisten aus Aluminiumblech, s= 0,7 mm
264 | 08.05.04.02.a | * | Kappleisten aus Aluminiumblech, s= 0,7 mm, Abwicklung bis zu 100 mm | m | 131.4 |  | 0 | A | OS6
265 | 08.05.04.02.c | * | Kappleisten aus Aluminiumblech, s= 0,7 mm, Abwicklung bis zu 200 mm | m | 285.26 |  | 0 | A | OS6
298 | 08.05.04.04 | * | Mauer- und Attikaabdeckung aus Aluminiumblech, s= 0,7 mm
266 | 08.05.04.04.a | * | Mauer- und Attikaabdeckung aus Aluminiumblech, s= 0,7 mm, Zuschnitt bis zu 50cm | m | 4.82 |  | 0 | A | OS6
267 | 08.05.04.04.c | * | Mauer- und Attikaabdeckung aus Aluminiumblech, s= 0,7 mm, Zuschnitt bis zu 80cm | m | 213.19 |  | 0 | A | OS6
299 | 08.05.04.05 | * | Fensterbankabdeckung aus decklackiertem Aluminiumblech, s= 0,7 mm
268 | 08.05.04.05.a | * | Fensterbankabdeckung aus decklackiertem Aluminiumblech, s= 0,7 mm, Abwicklung 200 bis 330 mm | m | 49.08 |  | 0 | A | OS6
269 | 08.05.04.06 | * | Abdeck- und Randblech für Oberlichten aus decklackiertem Aluminiumblech, s= 0,7 mm | m2 | 2 |  | 0 | A | OS6
300 | 08.05.04.10 | * | Antennenmasteinfassung Alu:
270 | 08.05.04.10.a | * | Antennenmasteinfassung Alu: ø 10 | St | 5 |  | 0 | A | OS6
271 | 08.05.04.12 | * | Dachventilations- und Kontrollstutzen mit Hut und Lochblechzarge, komplett aus Aluminiumblech, DN bis zu 180 mm | Stück | 5 |  | 0 | A | OS6
301 | 08.05.05 |  | Kleindachdeckungen
272 | 08.05.05.03 | * | Metalldachdeckung und Verkleidung aus decklackiertem Aluminiumblech, s= 0,7 mm | m2 | 18.84 |  | 0 | A | OS6
302 | 08.05.05.04 | * | Metalldachdeckung und Verkleidung aus decklackiertem Aluminiumblech bei Kaminen und zusammengefasste Lüftungsrohre über Dach mit Lüftungslamellen
273 | 08.05.05.04.a | * | Metalldachdeckung und Verkleidung aus decklackiertem Aluminiumblech bei Kaminen und zusammengefasste Lüftungsrohre über Dach, l/b/h= 90/35/80cm mit Lüftungslamellen | Stück | 1 |  | 0 | A | OS6
303 | 09 |  | Tischlerarbeiten
304 | 09.01 |  | Fenster
305 | 09.01.01 |  | Rahmen aus Holz
274 | 09.01.01.07 | * | Fensterelement aus Holz, Typ F01, einflügelig mit Dreh- Kippflügel, Abmessungen Rohbau ML b/h: 91,5/140 cm, Uf- Wert 1,2 W/(m²K), Ug- Wert 1,1 W/(m²K) | Stück | 2 |  | 0 | A | OS6
275 | 09.01.01.08 | * | Fensterelement aus Holz, Typ F02, zweiflügelig mit Dreh- Kippflügel, Abmessungen Rohbau ML b/h:155/140 cm, Uf- Wert 1,2 W/(m²K), Ug- Wert 1,1 W/(m²K) | Stück | 1 |  | 0 | A | OS6
276 | 09.01.01.09 | * | Fensterelement aus Holz, Typ F03, einflügelig mit Dreh- Kippflügel, Abmessungen Rohbau ML b/h: 125/150 cm, Uf- Wert 1,2 W/(m²K), Ug- Wert 1,1 W/(m²K) | Stück | 1 |  | 0 | A | OS6
277 | 09.01.01.10 | * | Fensterelement aus Holz, Typ F12, mit zwei einflügeligen Dreh- Kippflügeln und dazwischenliegender Fixverglasung, Abmessungen Rohbau ML b/h: 450/160 cm, Uf- Wert 1,2 W/(m²K), Ug- Wert 1,1 W/(m²K) | Stück | 1 |  | 0 | A | OS6
278 | 09.01.01.11 | * | Fixverglaste Außenabschlüsse aus Holz, Uf- Wert 1,2 W/(m²K), Ug- Wert 1,1 W/(m²K) | m2 | 161.48 |  | 0 | A | OS6
306 | 09.01.05 |  | Fensterbretter
307 | 09.01.05.01 | * | Fensterbrett:
279 | 09.01.05.01.d | * | Fensterbrett: Eiche | m | 21.61 |  | 0 | A | OS6
308 | 09.02 |  | Hauseingangstüren, Nebeneingangstüren und Tore
309 | 09.02.01 |  | Hauseingangstüren, Nebeneingangstüren
280 | 09.02.01.09 | * | Außentür aus Holz mit Brandschutzanforderung EI60, Typ AT02, mit Gestängestock und Decklackierung, zweiflügelig, ML b/h= 1935/2600mm, DL b/h= 1735/2500mm | Stück | 1 |  | 0 | A | OS6
281 | 09.02.01.10 | * | Außentür aus Holz, Typ AT03, mit Gestängestock, verglastem Türblatt und Decklackierung, einflügelig, ML b/h= 1550/2500mm, DL b/h= 1207/2167mm | Stück | 1 |  | 0 | A | OS6
282 | 09.02.01.11 | * | Außentür aus Holz, Typ AT04, mit Gestängestock und Decklackierung, einflügelig, außenseitig mit Putzträger, ML b/h= 1450/2700-2815mm, DL b/h= 1380/2470mm | Stück | 2 |  | 0 | A | OS6
283 | 09.02.01.12 | * | Außentür aus Holz, Typ AT05, mit Gestängestock und Decklackierung, zweiflügelig, außenseitig mit Putzträger, ML b/h= 1800/2700mm, DL b/h= 1720/2437mm | Stück | 1 |  | 0 | A | OS6
284 | 09.02.01.13 | * | Außentür aus Holz, Typ AT06a, mit Gestängestock und Decklackierung, zweiflügelig, ML b/h= 2150/2800mm, DL b/h= 1786/2460mm | Stück | 2 |  | 0 | A | OS6
285 | 09.02.01.14 | * | Außentür aus Holz, Typ AT06b, mit Gestängestock und Decklackierung, zweiflügelig, ML b/h= 2200/2750mm, DL b/h= 1836/2410mm | Stück | 1 |  | 0 | A | OS6
286 | 09.02.01.15 | * | Außentür aus Holz, Typ AT06c, mit Gestängestock und Decklackierung, zweiflügelig, ML b/h= 2500/3200mm, DL b/h= 2136/2860mm | Stück | 1 |  | 0 | A | OS6
287 | 09.02.01.16 | * | Außentür aus Holz, Typ AT06d, mit Gestängestock und Decklackierung, zweiflügelig, ML b/h= 2875/3165mm, DL b/h= 2511/2801mm | Stück | 1 |  | 0 | A | OS6
288 | 09.02.01.17 | * | Außentür aus Holz, Typ AT07, mit Gestängestock, verglastem Türblatt und Decklackierung, einflügelig, ML b/h= 1500/3200mm, DL b/h= 1305/2825mm | Stück | 1 |  | 0 | A | OS6
310 | 09.03 |  | Doppelfalztüren, Innentüren, Feuerschutztüren
311 | 09.03.02 |  | Innentüren
289 | 09.03.02.16 | * | Innentür aus Holz, einflügelig, Typ TU04a, Abmessungen Rohbau ML b/h: 120/230 cm | Stück | 5 |  | 0 | A | OS6
290 | 09.03.02.17 | * | Innentür aus Holz, einflügelig, Typ TU04b, Abmessungen Rohbau ML b/h: 150/230 cm | Stück | 3 |  | 0 | A | OS6
291 | 09.03.02.18 | * | Innentür aus Holz, einflügelig, Typ TU04c, Abmessungen Rohbau ML b/h: 120/250 cm | Stück | 3 |  | 0 | A | OS6
292 | 09.03.02.19 | * | Innentür aus Holz, einflügelig, Typ TU04d, Abmessungen Rohbau ML b/h: 150/250 cm | Stück | 3 |  | 0 | A | OS6
293 | 09.03.02.20 | * | Innentür aus Holz, zweiflügelig, Typ TU06, Abmessungen Rohbau ML b/h: 215/250 cm | Stück | 1 |  | 0 | A | OS6
294 | 09.03.02.21 | * | Innentür aus Holz, zweiflügelig, mit verglasten Türblättern, Typ TU07a, Abmessungen Rohbau ML b/h: 208/240 cm | Stück | 2 |  | 0 | A | OS6
295 | 09.03.02.22 | * | Innentür aus Holz, zweiflügelig, mit verglasten Türblättern, Typ TU07b, Abmessungen Rohbau ML b/h: 237,5/250 cm | Stück | 1 |  | 0 | A | OS6
296 | 09.03.02.23 | * | Innenabschluss mit zweiflügeliger, integrierter Innentür aus Holz und zwei seitlichen Fixverglasungen, Typ TU08, Abmessungen Rohbau ML b/h: 661/340 cm | Stück | 1 |  | 0 | A | OS6
297 | 09.03.02.24 | * | Innen- Schiebetür aus Holz, einflügelig, Typ TU09, Abmessungen Rohbau ML b/h: 123/215 cm | Stück | 1 |  | 0 | A | OS6
298 | 09.03.02.25 | * | Innenabschluss als geschlossene Holzwand mit einflügeliger, integrierter Innentür aus Holz, Typ TU10, Abmessungen Rohbau ML b/h: 237,5/296,5 cm | Stück | 1 |  | 0 | A | OS6
312 | 09.03.04 |  | Feuerschutztüren (Holztüren)
299 | 09.03.04.06 | * | Innentür aus Holz, einflügelig mit Brandschutzanforderung EI 60, Typ TU03a, Abmessungen Rohbau ML b/h: 110/230 cm | Stück | 5 |  | 0 | A | OS6
300 | 09.03.04.07 | * | Innentür aus Holz, einflügelig mit Brandschutzanforderung EI 60, Typ TU03b, Abmessungen Rohbau ML b/h: 110/200-215 cm | Stück | 2 |  | 0 | A | OS6
301 | 09.03.04.08 | * | Innentür aus Holz, zweiflügelig mit Brandschutzanforderung EI 60, Typ TU05a, Abmessungen Rohbau ML b/h: 180/250 cm | Stück | 1 |  | 0 | A | OS6
302 | 09.03.04.09 | * | Innentür aus Holz, zweiflügelig mit Brandschutzanforderung EI 60, Typ TU05b, Abmessungen Rohbau ML b/h: 193,5/260 cm | Stück | 2 |  | 0 | A | OS6
313 | 09.04 |  | Sonnenschutz
314 | 09.04.06 |  | Textiler Sonnenschutz
315 | 09.04.06.01 | * | Sonnenschutzanlage als Einzelanlage aus Senkrechtmarkise
303 | 09.04.06.01.a | * | Sonnenschutzanlage als Einzelanlage aus Senkrechtmarkise: Fenster Typ F12, Abmessungen Rohbau ML b/h: 450/160 cm | m2 | 1 |  | 0 | A | OS6
304 | 09.04.06.01.b | * | Sonnenschutzanlage als Einzelanlage aus Senkrechtmarkise: Fenster Typ F13, Abmessungen Rohbau ML b/h: 62,5/183,5 cm | Stück | 12 |  | 0 | A | OS6
316 | 09.07 |  | Trennwände
317 | 09.07.03 |  | Sanitärtrennwände
318 | 09.07.03.02 | * | Trennwände für WC und Duschkabinen von 207cm bis 215cm:
305 | 09.07.03.02.a | * | Trennwände für WC und Duschkabinen von 207cm bis 215cm: Vorderwände | m | 14.01 |  | 0 | A | OS6
306 | 09.07.03.02.b | * | Trennwände für WC und Duschkabinen von 207cm bis 215cm: Aufpreis für Türen | St | 13 |  | 0 | A | OS6
307 | 09.07.03.02.c | * | Trennwände für WC und Duschkabinen von 207cm bis 215cm: Zwischenwände und Seitenwände, Breite <1700 mm | m | 3.12 |  | 0 | A | OS6
308 | 09.07.03.02.d | * | Trennwände für WC und Duschkabinen von 207cm bis 215cm: Zwischenwände und Seitenwände, Breite >1700 mm | m | 14.07 |  | 0 | A | OS6
309 | 09.07.03.02.e | * | Trennwände für WC und Duschkabinen von 207cm bis 215cm: Aufpreis für ALU-Dreh-Knopfgarnitur | St | 13 |  | 0 | A | OS6
319 | 09.09 |  | Brüstungen aus Holz für Treppen
320 | 09.09.01 | *
321 | 09.09.01 |  | Brüstungen aus Holz für Treppen
310 | 09.09.01.01 | * | Brüstungen aus Holz entlang von Treppen und Podesten, Höhe bis zu 1,60m | m | 17.81 |  | 0 | A | OS6
322 | 11 |  | Lüftungsanlage
323 | 11.01 |  | Lüftungsgeräte und Zubehör
311 | 11.01.01 | * | Lüftungsgerät - 10.000 m³/h | St | 1 |  | 0 | A | OS28
312 | 11.01.02 | * | Dachventilator- 1.500 m³/h | St | 1 |  | 0 | A | OS28
313 | 11.01.03 | * | Rohrventilator- Ø200 | St | 1 |  | 0 | A | OS28
314 | 11.01.04.1 | * | Dezentrales Lüftungsgerät | St | 6 |  | 0 | A | OS28
315 | 11.01.04.2 | * | Mauerkasten Unterputz | St | 6 |  | 0 | A | OS28
316 | 11.01.04.3 | * | Montageset Füllstück | St | 6 |  | 0 | A | OS28
317 | 11.01.04.4 | * | Putzgewebe für Montageset | St | 6 |  | 0 | A | OS28
318 | 11.01.04.5 | * | Set Zu- und Abluftrohr | St | 6 |  | 0 | A | OS28
319 | 11.01.04.6 | * | Fassadenabschluss Edelstahlschote | St | 6 |  | 0 | A | OS28
320 | 11.01.04.7 | * | Inbetriebnahme & Garantie 5 Jahre | St | 6 |  | 0 | A | OS28
321 | 11.01.05 | * | Abmontage bestehende Lüftungsanlage | Pauschal | 1 |  | 0 | A | OS28
324 | 11.02 |  | Lüftungskanäle und Zubehör
322 | 11.02.01 | * | Lüftungskanal | m2 | 950 |  | 0 | A | OS28
323 | 11.02.02 | * | Wärmeisolierung - 20mm | m2 | 600 |  | 0 | A | OS28
324 | 11.02.03 | * | Außenisolierung - 32mm | m2 | 50 |  | 0 | A | OS28
325 | 11.02.04 | * | Spiro-Lüftungskanal - Ø100 | m | 10 |  | 0 | A | OS28
326 | 11.02.05 | * | Spiro-Lüftungskanal - Ø125 | m | 20 |  | 0 | A | OS28
327 | 11.02.06 | * | Spiro-Lüftungskanal - Ø160 | m | 20 |  | 0 | A | OS28
328 | 11.02.07 | * | Spiro-Lüftungskanal - Ø200 | m | 10 |  | 0 | A | OS28
329 | 11.02.08 | * | Alu-Flex 100 | m | 20 |  | 0 | A | OS28
330 | 11.02.09 | * | Alu-Flex 125 | m | 10 |  | 0 | A | OS28
331 | 11.02.10 | * | Alu-Flex 160 | m | 20 |  | 0 | A | OS28
332 | 11.02.11 | * | Alu-Flex 200 | m | 65 |  | 0 | A | OS28
333 | 11.03 |  | Einbauteile und Zubehör
333 | 11.03.01 | * | Brandschutzklappe 500x200 | St | 4 |  | 0 | A | OS28
334 | 11.03.02.A | * | Brandschutzklappe 500x300 | St | 2 |  | 0 | A | OS28
335 | 11.03.02.B | * | Brandschutzklappe 800x400 | St | 1 |  | 0 | A | OS28
336 | 11.03.02.C | * | Brandschutzklappe 900x400 | St | 1 |  | 0 | A | OS28
337 | 11.03.03.A | * | Variabler Volumenstromregler 400x200 | St | 2 |  | 0 | A | OS28
338 | 11.03.03.B | * | Variabler Volumenstromregler 500x250 | St | 2 |  | 0 | A | OS28
339 | 11.03.03.C | * | Variabler Volumenstromregler 500x200 | St | 2 |  | 0 | A | OS28
340 | 11.03.03.D | * | Variabler Volumenstromregler 600x400 | St | 1 |  | 0 | A | OS28
341 | 11.03.03.E | * | Variabler Volumenstromregler 500x400 | St | 1 |  | 0 | A | OS28
342 | 11.03.04 | * | Zusatz-Schalldämpfer 400x200 | St | 2 |  | 0 | A | OS28
343 | 11.03.05 | * | Zusatz-Schalldämpfer 500x200 | St | 2 |  | 0 | A | OS28
344 | 11.03.06 | * | Zusatz-Schalldämpfer 500x250 | St | 2 |  | 0 | A | OS28
345 | 11.03.07 | * | Zusatz-Schalldämpfer 500x400 | St | 1 |  | 0 | A | OS28
346 | 11.03.08 | * | Zusatz-Schalldämpfer 600x400 | St | 1 |  | 0 | A | OS28
347 | 11.04 |  | Gitter und Zubehöre
347 | 11.04.01 | * | Tellerventil Ø100 Zuluft | St | 1 |  | 0 | A | OS28
348 | 11.04.02 | * | Tellerventil Ø100 Abluft | St | 15 |  | 0 | A | OS28
349 | 11.04.03 | * | Tellerventil Ø125 Zuluft | St | 1 |  | 0 | A | OS28
350 | 11.04.04 | * | Tellerventil Ø160 Abluft | St | 1 |  | 0 | A | OS28
351 | 11.04.05 | * | Tellerventil Ø160 Zuluft | St | 4 |  | 0 | A | OS28
352 | 11.04.06 | * | Zuluftgitter- 500 x 200 | St | 4 |  | 0 | A | OS28
353 | 11.04.07 | * | Zuluftgitter- 700 x 200 | St | 15 |  | 0 | A | OS28
354 | 11.04.08 | * | Zuluftgitter- 800 x 200 | St | 1 |  | 0 | A | OS28
355 | 11.04.09 | * | Zuluftgitter- 800 x 150 | St | 6 |  | 0 | A | OS28
356 | 11.04.10 | * | Deckenluftdurchlass mit Anschlussbox - 600-600-345 | St | 15 |  | 0 | A | OS28
357 | 11.04.11 | * | Deckenluftdurchlass mit Anschlussbox - 500-500-295 | St | 5 |  | 0 | A | OS28
358 | 11.04.12 | * | Wetterschutzgitter 1000x1400 | St | 1 |  | 0 | A | OS28
359 | 11.04.13 | * | Schlitzdurchlass 120m³/h | St | 9 |  | 0 | A | OS28
360 | 11.04.14 | * | Schlitzdurchlass 570m³/h | St | 21 |  | 0 | A | OS28
361 | 11.05 |  | Einregulierung der Lüftungsanlagen
361 | 11.05.01 | * | Einregulierung der Anlagen | Pauschal | 1 |  | 0 | A | OS28
362 | 13 |  | Heizungsanlage
363 | 13.01 |  | Heizanlage | [5 empty] | OS28
362 | 13.01.01 | * | Vorbereitungsarbeiten zum Umbau der Heizanlage im Gebäude | Pauschal | 1 |  | 0 | A | OS28
363 | 13.01.02 |  | Pressverbinder-Kupferrohrleitungen DN 25 - ø 28x1,0 | m | 30 |  | 0 | A | OS28
364 | 13.01.03 |  | Pressverbinder-Kupferrohrleitungen DN 32 - ø 35x1,2 | m | 2 |  | 0 | A | OS28
365 | 13.01.04 |  | Pressverbinder-Kupferrohrleitungen DN 40 - ø 42x1,2 | m | 26 |  | 0 | A | OS28
366 | 13.01.05 |  | Pressverbinder-Kupferrohrleitungen DN 50 - ø 54x1,5 | m | 100 |  | 0 | A | OS28
367 | 13.01.06 |  | Kunststoffrohr aus hochdruckvernetztem Polyäthylen: ø 20x2,8 mm | m | 754 |  | 0 | A | OS28
368 | 13.01.07 |  | Kunststoffrohr aus hochdruckvernetztem Polyäthylen: ø 25x3,5 mm | m | 202 |  | 0 | A | OS28
369 | 13.01.08 |  | Kunststoffrohr aus hochdruckvernetztem Polyäthylen: ø 32x4,4 mm | m | 252 |  | 0 | A | OS28
370 | 13.01.09 |  | Kunststoffrohr aus hochdruckvernetztem Polyäthylen: ø 40x5,5 mm | m | 102 |  | 0 | A | OS28
371 | 13.01.10 |  | Kunststoffrohr aus hochdruckvernetztem Polyäthylen: ø 50x6,9 mm | m | 70 |  | 0 | A | OS28
372 | 13.01.11 |  | Kunststoffrohr aus hochdruckvernetztem Polyäthylen: ø 63x8,6 mm | m | 44 |  | 0 | A | OS28
373 | 13.01.12 |  | Rohrisolierung mit Steinwolle D 30: ø 1" | m | 30 |  | 0 | A | OS28
374 | 13.01.13 |  | Rohrisolierung mit Steinwolle D 30: ø 5/4" | m | 2 |  | 0 | A | OS28
375 | 13.01.14 |  | Rohrisolierung mit Steinwolle D 30: ø 6/4" | m | 26 |  | 0 | A | OS28
376 | 13.01.15 |  | Rohrisolierung mit Steinwolle D 40: ø 2" | m | 100 |  | 0 | A | OS28
377 | 13.01.16 |  | Wärmeisolierung aus Polyäthylen, Stärke 20 mm Rohr DN 15 - 1/2" - 20 mm | m | 754 |  | 0 | A | OS28
378 | 13.01.17 |  | Wärmeisolierung aus Polyäthylen, Stärke 20 mm Rohr DN 20 - 3/4" - 20 mm | m | 202 |  | 0 | A | OS28
379 | 13.01.18 |  | Wärmeisolierung aus Polyäthylen, Stärke 20 mm Rohr DN 25 - 1" - 20 mm | m | 252 |  | 0 | A | OS28
380 | 13.01.19 |  | Wärmeisolierung aus Polyäthylen, Stärke 20 mm Rohr DN 32 - 5/4" - 20 mm | m | 102 |  | 0 | A | OS28
381 | 13.01.20 |  | Wärmeisolierung aus Polyäthylen, Stärke 20 mm Rohr DN 40 - 6/4" - 20 mm | m | 70 |  | 0 | A | OS28
382 | 13.01.21 |  | Wärmeisolierung aus Polyäthylen, Stärke 20 mm Rohr DN 50 - 2" - 20 mm | m | 44 |  | 0 | A | OS28
383 | 13.01.22 |  | Füll- und Entleerungshahn: 1/2" | St | 41 |  | 0 | A | OS28
384 | 13.01.23 |  | Bimetallthermometer: 1/2" | St | 24 |  | 0 | A | OS28
385 | 13.01.24 |  | Automatischer Schnellentlüfter: DN 15 - 1/2" | St | 24 |  | 0 | A | OS28
386 | 13.01.25 |  | Muffenschieber: DN 15 - 1/2" | St | 18 |  | 0 | A | OS28
387 | 13.01.26 |  | Muffenschieber: DN 20 - 3/4" | St | 22 |  | 0 | A | OS28
388 | 13.01.27 |  | Muffenschieber: DN 25 - 1" | St | 27 |  | 0 | A | OS28
389 | 13.01.28 |  | Muffenschieber: DN 32 - 5/4" | St | 12 |  | 0 | A | OS28
390 | 13.01.31 |  | Brandschutzband 3000 x 100 x 18 mm - EI 120 | St | 7 |  | 0 | A | OS28
391 | 13.01.32 | * | 2-Wege Zonenventil - Kugelventil DN 15 | St | 8 |  | 0 | A | OS28
392 | 13.01.33 | * | 2-Wege Zonenventil - Kugelventil DN 20 | St | 12 |  | 0 | A | OS28
393 | 13.01.34 | * | Fußbodenheizfläche: Verlegeabstand: 10 cm | m2 | 67 |  | 0 | A | OS28
394 | 13.01.35 | * | Fußbodenheizfläche: Verlegeabstand: 15 cm | m2 | 546 |  | 0 | A | OS28
395 | 13.01.36 |  | Deckenheizung | m2 | 58.3 |  | 0 | A | OS28
396 | 13.01.37 |  | Rohrleitung 20x2 mm für Deckenheizung | m | 200 |  | 0 | A | OS28
397 | 13.01.38 |  | Isolierung für Rohr 20x2 mm | m | 200 |  | 0 | A | OS28
398 | 13.01.39 |  | Fußbodenheizungsverteiler 2-teilig: 3 Kreisläufe | St | 1 |  | 0 | A | OS28
399 | 13.01.40 |  | Fußbodenheizungsverteiler 2-teilig: 6 Kreisläufe | St | 1 |  | 0 | A | OS28
400 | 13.01.41 |  | Fußbodenheizungsverteiler 2-teilig: 7 Kreisläufe | St | 1 |  | 0 | A | OS28
401 | 13.01.42 |  | Fußbodenheizungsverteiler 2-teilig: 9 Kreisläufe | St | 2 |  | 0 | A | OS28
402 | 13.01.43 |  | Fußbodenheizungsverteiler 2-teilig: 10 Kreisläufe | St | 1 |  | 0 | A | OS28
403 | 13.01.44 |  | Deckenheizungsverteiler 2-teilig 10 Kreisläufe | St | 1 |  | 0 | A | OS28
404 | 13.01.45 | * | UP- Standschrank mit Tür für FBH Verteiler | St | 7 |  | 0 | A | OS28
405 | 13.01.46 | * | Bezeichnungsschild als Schlüsselanhäger | St | 110 |  | 0 | A | OS28
406 | 13.01.47 | * | Profil-Ventilheizkörper mit Mittenanschluß, Bautiefe 64 mm, Baulänge 1200 mm, Bauhöhe 600 mm | St | 16 |  | 0 | A | OS28
407 | 13.01.48 | * | Profil-Ventilheizkörper mit Mittenanschluß, Bautiefe 64 mm, Baulänge 1300 mm, Bauhöhe 600 mm | St | 10 |  | 0 | A | OS28
408 | 13.01.49 | * | Profil-Ventilheizkörper mit Mittenanschluß, Bautiefe 64 mm, Baulänge 400 mm, Bauhöhe 900 mm | St | 5 |  | 0 | A | OS28
409 | 13.01.50 | * | Profil-Ventilheizkörper mit Mittenanschluß, Bautiefe 64 mm, Baulänge 1200 mm, Bauhöhe 900 mm | St | 9 |  | 0 | A | OS28
410 | 13.01.51 | * | Profil-Ventilheizkörper mit Mittenanschluß, Bautiefe 100 mm, Baulänge 1200 mm, Bauhöhe 600 mm | St | 1 |  | 0 | A | OS28
411 | 13.01.52 | * | Profil-Ventilheizkörper mit Mittenanschluß, Bautiefe 100 mm, Baulänge 1400 mm, Bauhöhe 600 mm | St | 3 |  | 0 | A | OS28
412 | 13.01.53 | * | Profil-Ventilheizkörper mit Mittenanschluß, Bautiefe 100 mm, Baulänge 400 mm, Bauhöhe 900 mm | St | 2 |  | 0 | A | OS28
413 | 13.01.54 | * | Profil-Ventilheizkörper mit Mittenanschluß, Bautiefe 100 mm, Baulänge 800 mm, Bauhöhe 900 mm | St | 1 |  | 0 | A | OS28
414 | 13.01.55 | * | Profil-Ventilheizkörper mit Mittenanschluß, Bautiefe 100 mm, Baulänge 1200 mm, Bauhöhe 900 mm | St | 12 |  | 0 | A | OS28
415 | 13.01.56 | * | Profil-Ventilheizkörper mit Mittenanschluß, Bautiefe 100 mm, Baulänge 1400 mm, Bauhöhe 900 mm | St | 2 |  | 0 | A | OS28
416 | 13.01.57 | * | Ventilheizkörperanschlußstück | St | 61 |  | 0 | A | OS28
417 | 13.01.58 | * | Thermostatkopf | St | 61 |  | 0 | A | OS28
418 | 13.01.61 | * | Kunststoffrosette Doppelrosette | St | 61 |  | 0 | A | OS28
419 | 13.01.62 | * | Testen, Druckprobe und Kontrolle der bestehenden Heizkörper, Heizungsrohre. Wieder Zusammneschliessen der bestehenden Heizungsrohre | Pauschal | 1 |  | 0 | A | OS28
420 | 13.01.63 | * | Einregulierung Radiatoren Heizanlage und Fußbodenheizung - Hydraulischer Abgleich im gesamten Haus | Pauschal | 1 |  | 0 | A | OS28
421 | 13.01.64 | * | Aufbereitung des Heizungswassers | St | 1 |  | 0 | A | OS28
422 | 13.01.80 | * | Strangdifferenzdruckregler 3/4" | St | 2 |  | 0 | A | OS28
423 | 13.01.81 | * | Strangabsperr- und Meßventile für Strangdifferenzdruckregler 3/4" | St | 2 |  | 0 | A | OS28
424 | 13.01.82 | * | Strangdifferenzdruckregler 1" | St | 4 |  | 0 | A | OS28
425 | 13.01.83 | * | Strangabsperr- und Meßventile für Strangdifferenzdruckregler 1" | St | 4 |  | 0 | A | OS28
426 | 13.01.84 | * | Strangdifferenzdruckregler 5/4" | St | 3 |  | 0 | A | OS28
427 | 13.01.85 | * | Strangabsperr- und Meßventile für Strangdifferenzdruckregler 5/4" | St | 3 |  | 0 | A | OS28
428 | 13.02 |  | Technikraum Heizanlage
428 | 13.02.01 | * | Vorbereitungsarbeiten zum Umbau der Heizanlage im Technikraum | Gesamt | 1 |  | 0 | A | OS28
429 | 13.02.02 |  | Manometer: ø 80 mm - 3/8" | St | 2 |  | 0 | A | OS28
430 | 13.02.03 |  | Bimetallthermometer: 1/2" | St | 27 |  | 0 | A | OS28
431 | 13.02.04 |  | Sicherheitsventil: 1" für Heizungen | St | 1 |  | 0 | A | OS28
432 | 13.02.05 |  | Ablauftrichter: ø 1" | St | 1 |  | 0 | A | OS28
433 | 13.02.06 |  | Tauchhülse: 1/2" Länge 100 mm | St | 33 |  | 0 | A | OS28
434 | 13.02.07 |  | Druckwächter | St | 1 |  | 0 | A | OS28
435 | 13.02.08 | * | Abbau und Wiedereinbau der bestehenden Druckhalte- und Entgasungssystems Fabr. Eder | St | 1 |  | 0 | A | OS28
436 | 13.02.09 |  | Automatischer Schnellentlüfter: DN 15 - 1/2" | St | 26 |  | 0 | A | OS28
437 | 13.02.10 |  | Luftabscheider mit Flanschanschlüsse: DN 65 - 2 1/2" | St | 1 |  | 0 | A | OS28
438 | 13.02.11 |  | Automatische Füllgarnitur: 1/2" | St | 1 |  | 0 | A | OS28
439 | 13.02.12 | * | Kalkschutz im Füll und Ergänzungswasser | St | 1 |  | 0 | A | OS28
440 | 13.02.13 |  | Pressverbinder-Kupferrohrleitungen DN 15 - ø 18x1,0 | m | 15 |  | 0 | A | OS28
441 | 13.02.14 |  | Pressverbinder-Kupferrohrleitungen DN 20 - ø 22x1,0 | m | 15 |  | 0 | A | OS28
442 | 13.02.15 |  | Pressverbinder-Kupferrohrleitungen DN 25 - ø 28x1,0 | m | 152 |  | 0 | A | OS28
443 | 13.02.16 |  | Pressverbinder-Kupferrohrleitungen DN 32 - ø 35x1,2 | m | 15 |  | 0 | A | OS28
444 | 13.02.17 |  | Pressverbinder-Kupferrohrleitungen DN 40 - ø 42x1,2 | m | 30 |  | 0 | A | OS28
445 | 13.02.18 |  | Pressverbinder-Kupferrohrleitungen DN 50 - ø 54x1,5 | m | 30 |  | 0 | A | OS28
446 | 13.02.19 |  | Pressverbinder-Kupferrohrleitungen DN 65 - ø 76x2,0 | m | 25 |  | 0 | A | OS28
447 | 13.02.20 |  | Heizungskollektor: øe/øi 159/150 mm | m | 13 |  | 0 | A | OS28
448 | 13.02.21 |  | Rohrisolierung mit Steinwolle D 30: ø 1/2" | m | 15 |  | 0 | A | OS28
449 | 13.02.22 |  | Rohrisolierung mit Steinwolle D 30: ø 3/4" | m | 15 |  | 0 | A | OS28
450 | 13.02.23 |  | Rohrisolierung mit Steinwolle D 30: ø 1" | m | 152 |  | 0 | A | OS28
451 | 13.02.24 |  | Rohrisolierung mit Steinwolle D 30: ø 5/4" | m | 15 |  | 0 | A | OS28
452 | 13.02.25 |  | Rohrisolierung mit Steinwolle D 30: ø 6/4" | m | 30 |  | 0 | A | OS28
453 | 13.02.26 |  | Rohrisolierung mit Steinwolle D 40: ø 2" | m | 30 |  | 0 | A | OS28
454 | 13.02.27 |  | Rohrisolierung mit Steinwolle D 40: ø 2 1/2" | m | 25 |  | 0 | A | OS28
455 | 13.02.28 |  | Füll- und Entleerungshahn: 1/2" | St | 31 |  | 0 | A | OS28
456 | 13.02.29 |  | Klappenrückschlagventil: DN 15 - 1/2" | St | 1 |  | 0 | A | OS28
457 | 13.02.30 |  | Klappenrückschlagventil: DN 20 - 3/4" | St | 1 |  | 0 | A | OS28
458 | 13.02.31 |  | Klappenrückschlagventil: DN 25 - 1" | St | 5 |  | 0 | A | OS28
459 | 13.02.32 |  | Klappenrückschlagventil: DN 32 - 5/4" | St | 1 |  | 0 | A | OS28
460 | 13.02.33 |  | Klappenrückschlagventil: DN 40 - 6/4" | St | 1 |  | 0 | A | OS28
461 | 13.02.34 |  | Klappenrückschlagventil: DN 50 - 2" | St | 4 |  | 0 | A | OS28
462 | 13.02.35 |  | Schmutzfänger aus Rotguß: DN 15 - 1/2" | St | 2 |  | 0 | A | OS28
463 | 13.02.36 |  | Schmutzfänger aus Rotguß: DN 20 - 3/4" | St | 1 |  | 0 | A | OS28
464 | 13.02.37 |  | Schmutzfänger aus Rotguß: DN 25 - 1" | St | 5 |  | 0 | A | OS28
465 | 13.02.38 |  | Schmutzfänger aus Rotguß: DN 32 - 5/4" | St | 1 |  | 0 | A | OS28
466 | 13.02.39 |  | Schmutzfänger aus Rotguß: DN 40 - 6/4" | St | 1 |  | 0 | A | OS28
467 | 13.02.40 |  | Schmutzfänger aus Rotguß: DN 50 - 2" | St | 3 |  | 0 | A | OS28
468 | 13.02.41 |  | Schmutzfänger aus Rotguß: DN 65 - 2 1/2" | St | 1 |  | 0 | A | OS28
469 | 13.02.42 |  | Kugelhahn - Vollstromventil: DN 15 - 1/2" | St | 4 |  | 0 | A | OS28
470 | 13.02.43 |  | Muffenschieber: DN 20 - 3/4" | St | 1 |  | 0 | A | OS28
471 | 13.02.44 |  | Muffenschieber: DN 25 - 1" | St | 22 |  | 0 | A | OS28
472 | 13.02.45 |  | Muffenschieber: DN 32 - 5/4" | St | 2 |  | 0 | A | OS28
473 | 13.02.46 |  | Muffenschieber: DN 40 - 6/4" | St | 6 |  | 0 | A | OS28
474 | 13.02.47 |  | Flanschen - Flachschieber: DN 50 - 2" | St | 10 |  | 0 | A | OS28
475 | 13.02.48 |  | Flanschen - Flachschieber: DN 65 - 2 1/2" | St | 6 |  | 0 | A | OS28
476 | 13.02.49 |  | Drei-Wege-Regelventil in Gewindeausführung: DN 20 - G 3/4" | St | 1 |  | 0 | A | OS28
477 | 13.02.50 |  | Drei-Wege-Regelventil in Gewindeausführung: DN 25 - G 1" | St | 3 |  | 0 | A | OS28
478 | 13.02.51 |  | Drei-Wege-Regelventil in Gewindeausführung: DN 32 - G 5/4" | St | 1 |  | 0 | A | OS28
479 | 13.02.52 |  | Drei-Wege-Regelventil in Gewindeausführung: DN 40 - G 6/4" | St | 1 |  | 0 | A | OS28
480 | 13.02.53 |  | Elektronische Niedrigenergie-Heizungsumwälzpumpe mit Muffenanschlüssen: DN 25 - 1" - 0,5-3,0 m³/h - 30-12 kPa | St | 5 |  | 0 | A | OS28
481 | 13.02.54 |  | Elektronische Niedrigenergie-Heizungsumwälzpumpe mit Muffenanschlüssen: DN 40 - 1 1/2" - 1,0-6,8 m³/h - 70-12 kPa | St | 1 |  | 0 | A | OS28
482 | 13.02.55 |  | Elektronische Niedrigenergie-Heizungsumwälzpumpe mit Flanschanschlüssen: DN 40 - 2-20 m³/h - 100-10 kPa | St | 1 |  | 0 | A | OS28
483 | 13.02.56 | * | Wiedermontage bestehende Pumpen | St | 2 |  | 0 | A | OS28
484 | 13.02.57 |  | Strangregulierventil: DN 20 - G 3/4 " | St | 1 |  | 0 | A | OS28
485 | 13.02.58 |  | Strangregulierventil: DN 25 - G 1" | St | 5 |  | 0 | A | OS28
486 | 13.02.59 |  | Strangregulierventil: DN 32 - G 5/4" | St | 1 |  | 0 | A | OS28
487 | 13.02.60 |  | Strangregulierventil: DN 40 - G 11/2" | St | 1 |  | 0 | A | OS28
488 | 13.02.61 |  | Strangregulierventil: DN 50 - G 2" | St | 2 |  | 0 | A | OS28
489 | 13.02.62 |  | Differenzdruck - Überströmventil: DN 15-20 | St | 4 |  | 0 | A | OS28
490 | 13.02.63 |  | Differenzdruck - Überströmventil: DN 25 - 1" | St | 1 |  | 0 | A | OS28
491 | 13.02.64 |  | Differenzdruck - Überströmventil: DN 32 - 5/4" | St | 1 |  | 0 | A | OS28
492 | 13.02.65 |  | Einbaustrecke für Wärmemengenzähler DN 32 | St | 1 |  | 0 | A | OS28
493 | 13.02.66 |  | Bezeichnungsschild | St | 31 |  | 0 | A | OS28
494 | 13.02.67 |  | Niedrigenergie-Kaltwasserumwälzpumpe mit Flanschanschlüssen: DN 50 - 2-30 m³/h - 120-10 kPa | St | 1 |  | 0 | A | OS28
495 | 13.02.68 |  | Drei-Wege-Regelventil in Gewindeausführung: DN 50 - G 2" | St | 1 |  | 0 | A | OS28
496 | 14 |  | Sanitäranlagen
497 | 14.01 |  | Sanitäranlage
496 | 14.01.01 | * | Vorbereitungsarbeiten zum Umbau der Sanitäranlage in den Stockwerken | Pauschal | 1 |  | 0 | A | OS3
497 | 14.01.02 |  | Klosettschale - wandhängend | St | 12 |  | 0 | A | OS3
498 | 14.01.03 |  | Wandeinbauspülkasten | St | 12 |  | 0 | A | OS3
499 | 14.01.04 |  | Klosettdeckel: aus Kunststoff | St | 12 |  | 0 | A | OS3
500 | 14.01.05 |  | Behinderten WC, wandhängend | St | 4 |  | 0 | A | OS3
501 | 14.01.06 |  | Urinal: Schalenausführung | St | 5 |  | 0 | A | OS3
502 | 14.01.07 |  | Urinalspülung mit elektronischer Näherungsautomatik | St | 5 |  | 0 | A | OS3
503 | 14.01.08 |  | Anschlußgarnitur Urinal | St | 5 |  | 0 | A | OS3
504 | 14.01.09 |  | Waschbecken freistehend: 65 * 50 cm | St | 13 |  | 0 | A | OS3
505 | 14.01.10 |  | Klassenzimmerbecken aus Kristallporzellan: 60 x 55cm | St | 1 |  | 0 | A | OS3
506 | 14.01.11 |  | Einhebel-Einlochmischer | St | 14 |  | 0 | A | OS3
507 | 14.01.12 |  | Anschlußgarnitur für Waschbecken | St | 18 |  | 0 | A | OS3
508 | 14.01.13 | * | Traggerüst für Waschtisch | St | 18 |  | 0 | A | OS3
509 | 14.01.14 |  | Behindertenwaschbecken | St | 4 |  | 0 | A | OS3
510 | 14.01.15 |  | Einlochmischer mit Nährungselektronik | St | 3 |  | 0 | A | OS3
511 | 14.01.16 |  | Eckventil: 3/8" - 1/2", mit Schmutzfilter | St | 24 |  | 0 | A | OS3
512 | 14.01.17 |  | Haltestange für Behinderten - Nassräume: L 265 mm - starr | St | 4 |  | 0 | A | OS3
513 | 14.01.18 |  | Haltestange für Behinderten - Nassräume: L 565 mm - starr | St | 4 |  | 0 | A | OS3
514 | 14.01.19 |  | Haltestange für Behinderten - Nassräume: L 805 mm - aufklappbar | St | 4 |  | 0 | A | OS3
515 | 14.01.20 |  | Wandausgußbecken | St | 1 |  | 0 | A | OS3
516 | 14.01.21 | * | Einhand-Spültischmischer für Wandmontage mit Klinik Hebel für Ausguß im Putzraum | St | 1 |  | 0 | A | OS3
517 | 14.01.22 | * | Druckspüler für Ausguß | St | 1 |  | 0 | A | OS3
518 | 14.01.23 |  | Küchenanschlußgarnitur | St | 6 |  | 0 | A | OS3
519 | 14.01.24 |  | Waschmaschinenanschlußgarnitur | St | 1 |  | 0 | A | OS3
520 | 14.01.25 |  | Spülmaschinenanschlußgarnitur | St | 3 |  | 0 | A | OS3
521 | 14.01.26 |  | Unterputz - Absperrventil: 1/2" | St | 4 |  | 0 | A | OS3
522 | 14.01.27 |  | Bodenablauf mit Inoxrost: DN 50 | St | 2 |  | 0 | A | OS3
523 | 14.01.28 |  | Pressverbinder-Edelstahlrohrleitungen : DN 15 - ø 18x1,0 | m | 2 |  | 0 | A | OS3
524 | 14.01.29 |  | Pressverbinder-Edelstahlrohrleitungen : DN 20 - ø 22x1,2 | m | 2 |  | 0 | A | OS3
525 | 14.01.30 |  | Pressverbinder-Edelstahlrohrleitungen : DN 25 - ø 28x1,2 | m | 50 |  | 0 | A | OS3
526 | 14.01.31 |  | Polyäthylenrohr (PE-Xa): øa 20 * 2,8 mm | m | 130 |  | 0 | A | OS3
527 | 14.01.32 |  | Polyäthylenrohr (PE-Xa): øa 25 * 3,5 mm | m | 173 |  | 0 | A | OS3
528 | 14.01.33 |  | Polyäthylenrohr (PE-Xa): øa 32 * 4,4 mm | m | 159 |  | 0 | A | OS3
529 | 14.01.34 |  | Polyäthylenrohr (PE-Xa): øa 40 * 5,5 mm | m | 84 |  | 0 | A | OS3
530 | 14.01.35 |  | Polyäthylenrohr (PE-Xa): øa 50 * 6,9 mm | m | 15 |  | 0 | A | OS3
531 | 14.01.36 |  | Wärmeisolierung aus Polyurethan, Stärke 30 mm: Rohr DN 15 - 1/2" | m | 2 |  | 0 | A | OS3
532 | 14.01.37 |  | Wärmeisolierung aus Polyurethan, Stärke 30 mm: Rohr DN 20 - 3/4" | m | 2 |  | 0 | A | OS3
533 | 14.01.38 |  | Wärmeisolierung aus Polyurethan, Stärke 30 mm: Rohr DN 25 - 1" | m | 50 |  | 0 | A | OS3
534 | 14.01.39 |  | Wärmeisolierung aus Polyäthylen, Stärke 20 mm: Rohr DN 15 - 1/2" - 20 mm | m | 130 |  | 0 | A | OS3
535 | 14.01.40 |  | Wärmeisolierung aus Polyäthylen, Stärke 20 mm: Rohr DN 20 - 3/4" - 20 mm | m | 173 |  | 0 | A | OS3
536 | 14.01.41 |  | Wärmeisolierung aus Polyäthylen, Stärke 20 mm: Rohr DN 25 - 1" - 20 mm | m | 159 |  | 0 | A | OS3
537 | 14.01.42 |  | Wärmeisolierung aus Polyäthylen, Stärke 20 mm: Rohr DN 32 - 5/4" - 20 mm | m | 84 |  | 0 | A | OS3
538 | 14.01.43 |  | Wärmeisolierung aus Polyäthylen, Stärke 20 mm: Rohr DN 40 - 6/4" - 20 mm | m | 15 |  | 0 | A | OS3
539 | 14.01.44 | * | Wieder Zusammneschliessen der bestehenden Sanitärrohre | Pauschal | 1 |  | 0 | A | OS3
540 | 14.01.45 |  | Füll- und Entleerungshahn: 1/2" | St | 3 |  | 0 | A | OS3
541 | 14.01.46 |  | Auslaufventil: DN 15 - 1/2" | St | 3 |  | 0 | A | OS3
542 | 14.01.47 | * | Frostsichere Außenarmatur DN 20 | St | 3 |  | 0 | A | OS3
543 | 14.01.48 |  | PVC für Kanalisation: DN 110 mm | m | 73 |  | 0 | A | OS3
544 | 14.01.49 |  | PVC für Kanalisation: DN 125 mm | m | 1 |  | 0 | A | OS3
545 | 14.01.50 |  | PVC für Kanalisation: DN 160 mm | m | 52 |  | 0 | A | OS3
546 | 14.01.51 |  | Duktiles Gussrohr, normale Verkleidung, CV Verbindung DN mm 100 | m | 1 |  | 0 | A | OS3
547 | 14.01.52 |  | Hochschalldämmendes Hausabflussrohrsystem aus PP øa 110 mm | m | 55 |  | 0 | A | OS3
548 | 14.01.53 |  | Abflußleitung aus PE-HD: øa 50 mm | m | 125 |  | 0 | A | OS3
549 | 14.01.54 |  | Abflußleitung aus PE-HD: øa 75 mm | m | 25 |  | 0 | A | OS3
550 | 14.01.55 |  | Abflußleitung aus PE-HD: øa 90 mm | m | 40 |  | 0 | A | OS3
551 | 14.01.56 |  | Abflußleitung aus PE-HD: øa 110 mm | m | 143 |  | 0 | A | OS3
552 | 14.01.57 |  | Schallentkopplungsschlauch für øa 110 mm - 5 mm | m | 25 |  | 0 | A | OS3
553 | 14.01.58 |  | Rohrisolierung mit Mineralwollmatten: Stärke 30mm | m2 | 55 |  | 0 | A | OS3
554 | 14.01.59 | * | KG Rohr mit Dichtelement aus EPDM - Radondicht | St | 8 |  | 0 | A | OS3
555 | 14.01.60 | * | KG Rohr mit Dichtelement aus EPDM - Radondicht | St | 2 |  | 0 | A | OS3
556 | 14.01.61 |  | Brandschutzband 3000 x 100 x 18 mm - EI 120 | St | 4 |  | 0 | A | OS3
557 | 14.01.62 |  | Brandschutzmanschette für Kunststoffrohre: DN 110 mm - EI 120 | St | 12 |  | 0 | A | OS3
558 | 14.01.63 | * | UP Rohrbelüfter DN 50-75 | St | 1 |  | 0 | A | OS3
559 | 14.01.64 | * | Rohrbelüfter | St | 9 |  | 0 | A | OS3
560 | 14.01.65 |  | Elektro-Durchlauferhitzer: 15 l | St | 3 |  | 0 | A | OS3
561 | 14.01.66 |  | Kristallspiegel für Waschbecken: 100 * 68 cm | St | 14 |  | 0 | A | OS3
562 | 14.01.67 | * | Kippspiegel 60 *54 cm | St | 4 |  | 0 | A | OS3
563 | 14.01.68 |  | Papierrollenhalter für WC | St | 16 |  | 0 | A | OS3
564 | 14.01.69 |  | Seifencremespender: Inhalt 1000 ml | St | 14 |  | 0 | A | OS3
565 | 14.01.70 |  | WC - Reinigungsbürste | St | 16 |  | 0 | A | OS3
566 | 14.01.71 |  | Papierkorb: | St | 8 |  | 0 | A | OS3
567 | 14.01.72 | * | Abluftventilator WC 100m³/h mit Brandschutzgehäuse | St | 4 |  | 0 | A | OS3
568 | 14.01.73 | * | Entlüftungssystem für Küchen-Dunstabzugshauben / Badentlüftung aus verstärktem PP øa 110 mm - mit Silikondichtring | m | 24 |  | 0 | A | OS3
569 | 14.01.74 | * | Anschliessen bauseits gelieferte Armaturen bei Becken, Spülmaschine, Waschmaschine | St | 10 |  | 0 | A | OS3
570 | 14.01.75 | * | Umbau Sanitäranlage im Puppenmuseum wegen Einbau Elektroboiler | Pauschal | 1 |  | 0 | A | OS3
571 | 14.02 |  | Hydrantenanlage, Pulverlöscher, Beschilderung, Evakuierungspläne Rathaus
571 | 14.02.01 | * | Vorbereitungsarbeiten zum Umbau der Hydrantenanlage im Technikraum und in den Stockwerken | Pauschal | 1 |  | 0 | A | OS3
572 | 14.02.02 |  | Pressverbinder-Edelstahlrohrleitungen : DN 25 - ø 28x1,2 | m | 135 |  | 0 | A | OS3
573 | 14.02.03 |  | Pressverbinder-Edelstahlrohrleitungen : DN 32 - ø 35x1,5 | m | 45 |  | 0 | A | OS3
574 | 14.02.04 |  | Pressverbinder-Edelstahlrohrleitungen : DN 40 - ø 42x1,5 | m | 34 |  | 0 | A | OS3
575 | 14.02.05 |  | Pressverbinder-Edelstahlrohrleitungen : DN 50 - ø 54x1,5 | m | 73 |  | 0 | A | OS3
576 | 14.02.06 |  | Wärmeisolierung aus Polyurethan, Stärke 30 mm: Rohr DN 25 - 1" | m | 12 |  | 0 | A | OS3
577 | 14.02.07 |  | Wärmeisolierung aus Polyurethan, Stärke 30 mm: Rohr DN 32 - 5/4" | m | 5 |  | 0 | A | OS3
578 | 14.02.08 |  | Wärmeisolierung aus Polyurethan, Stärke 30 mm: Rohr DN 40 - 6/4" | m | 23 |  | 0 | A | OS3
579 | 14.02.09 |  | Wärmeisolierung aus Polyurethan, Stärke 30 mm: Rohr DN 50 - 2" | m | 48 |  | 0 | A | OS3
580 | 14.02.10 |  | Wärmeisolierung aus Polyäthylen, Stärke 10 mm: Rohr DN 25 - 1" - 10 mm | m | 123 |  | 0 | A | OS3
581 | 14.02.11 |  | Wärmeisolierung aus Polyäthylen, Stärke 10 mm: Rohr DN 32 - 5/4" - 10 mm | m | 40 |  | 0 | A | OS3
582 | 14.02.12 |  | Wärmeisolierung aus Polyäthylen, Stärke 10 mm: Rohr DN 40 - 6/4" - 10 mm | m | 11 |  | 0 | A | OS3
583 | 14.02.13 |  | Wärmeisolierung aus Polyäthylen, Stärke 10 mm: Rohr DN 50 - 2" - 10 mm | m | 25 |  | 0 | A | OS3
584 | 14.02.14 |  | Haspel Unterputz mit Blindtür und Feuerlöschabteil Schlauchlänge 25 m | St | 10 |  | 0 | A | OS3
585 | 14.02.15 |  | Handfeuerlöscher: 6 kg | St | 21 |  | 0 | A | OS3
586 | 14.02.16 | * | CO2 Löscher | St | 2 |  | 0 | A | OS3
587 | 14.02.17 | * | Löschdecke 1570x2000mm | St | 1 |  | 0 | A | OS3
588 | 14.02.18 |  | Rückschlagventil - Freiflußventil: DN 50 - 2" | St | 2 |  | 0 | A | OS3
589 | 14.02.19 |  | Freiflußventil mit Muffen: DN 50 - 2" | St | 2 |  | 0 | A | OS3
590 | 14.02.20 |  | Rohrnetztrenner mit Muffen: DN 50 - 2" | St | 1 |  | 0 | A | OS3
591 | 14.02.21 |  | Motorpumpenanschluss 2 1/2" - 1 x Storz B | St | 1 |  | 0 | A | OS3
592 | 14.02.22 |  | Kasten für Motopumpenanschluss 2 1/2" - 3" | St | 1 |  | 0 | A | OS3
593 | 14.02.24 | * | Evakuierungspläne zum Aufhängen in den Gängen | St | 24 |  | 0 | A | OS3
594 | 14.02.25 |  | Bezeichnungsschild | St | 5 |  | 0 | A | OS3
595 | 14.03 |  | Technikraum Sanitäranlage
595 | 14.03.01 | * | Vorbereitungsarbeiten zum Umbau der Sanitäranlage im Technikraum | Pauschal | 1 |  | 0 | A | OS3
596 | 14.03.02 | * | Umbau der bestehenden Kaltwasserzuleitung | Pauschal | 1 |  | 0 | A | OS3
597 | 14.03.03 |  | Pressverbinder-Edelstahlrohrleitungen : DN 20 - ø 22x1,2 | m | 20 |  | 0 | A | OS3
598 | 14.03.04 |  | Pressverbinder-Edelstahlrohrleitungen : DN 25 - ø 28x1,2 | m | 60 |  | 0 | A | OS3
599 | 14.03.05 |  | Pressverbinder-Edelstahlrohrleitungen : DN 32 - ø 35x1,5 | m | 65 |  | 0 | A | OS3
600 | 14.03.06 |  | Pressverbinder-Edelstahlrohrleitungen : DN 40 - ø 42x1,5 | m | 10 |  | 0 | A | OS3
601 | 14.03.07 |  | Pressverbinder-Edelstahlrohrleitungen : DN 50 - ø 54x1,5 | m | 15 |  | 0 | A | OS3
602 | 14.03.08 | * | Druckleitung aus PE-HD, PN 25 øa 63 * 5,8 mm | m | 20 |  | 0 | A | OS3
603 | 14.03.09 |  | Wärmeisolierung aus Polyurethan, Stärke 30 mm: Rohr DN 15 - 1/2" | m | 30 |  | 0 | A | OS3
604 | 14.03.10 |  | Wärmeisolierung aus Polyurethan, Stärke 30 mm: Rohr DN 20 - 3/4" | m | 20 |  | 0 | A | OS3
605 | 14.03.11 |  | Wärmeisolierung aus Polyurethan, Stärke 30 mm: Rohr DN 25 - 1" | m | 60 |  | 0 | A | OS3
606 | 14.03.12 |  | Wärmeisolierung aus Polyurethan, Stärke 30 mm: Rohr DN 32 - 5/4" | m | 65 |  | 0 | A | OS3
607 | 14.03.13 |  | Wärmeisolierung aus Polyurethan, Stärke 40 mm: Rohr DN 40 - 6/4" | m | 10 |  | 0 | A | OS3
608 | 14.03.14 |  | Wärmeisolierung aus Polyurethan, Stärke 40 mm: Rohr DN 50 - 2" | m | 15 |  | 0 | A | OS3
609 | 14.03.15 |  | Manometer: ø 80 mm - 3/8" | St | 2 |  | 0 | A | OS3
610 | 14.03.16 |  | Bimetallthermometer: 1/2" | St | 5 |  | 0 | A | OS3
611 | 14.03.17 |  | Füll- und Entleerungshahn: 1/2" | St | 18 |  | 0 | A | OS3
612 | 14.03.18 |  | Rückschlagventil - Freiflußventil: DN 15 - 1/2" | St | 3 |  | 0 | A | OS3
613 | 14.03.19 |  | Rückschlagventil - Freiflußventil: DN 20 - 3/4" | St | 1 |  | 0 | A | OS3
614 | 14.03.20 |  | Rückschlagventil - Freiflußventil: DN 32 - 5/4" | St | 4 |  | 0 | A | OS3
615 | 14.03.21 |  | Rückschlagventil - Freiflußventil: DN 50 - 2" | St | 1 |  | 0 | A | OS3
616 | 14.03.22 |  | Schmutzfänger mit Muffen: DN 15 - 1/2" | St | 1 |  | 0 | A | OS3
617 | 14.03.23 |  | Schmutzfänger mit Muffen: DN 50 - 2" | St | 1 |  | 0 | A | OS3
618 | 14.03.24 |  | Brauchwasserfilter autom. Rückspülung, Muffenausführung: DN 50 - 2" - 17,0 m3/h | St | 1 |  | 0 | A | OS3
619 | 14.03.25 |  | Freiflußventil mit Muffen: DN 15 - 1/2" | St | 8 |  | 0 | A | OS3
620 | 14.03.26 |  | Freiflußventil mit Muffen: DN 20 - 3/4" | St | 1 |  | 0 | A | OS3
621 | 14.03.27 |  | Freiflußventil mit Muffen: DN 25 - 1" | St | 7 |  | 0 | A | OS3
622 | 14.03.28 |  | Freiflußventil mit Muffen: DN 32 - 5/4" | St | 13 |  | 0 | A | OS3
623 | 14.03.29 |  | Freiflußventil mit Muffen: DN 40 - 6/4" | St | 1 |  | 0 | A | OS3
624 | 14.03.30 |  | Freiflußventil mit Muffen: DN 50 - 2" | St | 4 |  | 0 | A | OS3
625 | 14.03.31 |  | Rohrnetztrenner mit Muffen: DN 32 - 5/4" | St | 1 |  | 0 | A | OS3
626 | 14.03.32 |  | Rohrnetztrenner mit Muffen: DN 50 - 2" | St | 1 |  | 0 | A | OS3
627 | 14.03.33 |  | Druckreduzierventil mit Muffen: DN 50 - 2" | St | 1 |  | 0 | A | OS3
628 | 14.03.34 | * | Einbaustrecke für KW Zähler DN 25 | St | 1 |  | 0 | A | OS3
629 | 14.03.35 |  | Kaltwasserzähler für kleine Mengen: DN 50 - 2 " - 20 m3/h | St | 1 |  | 0 | A | OS3
630 | 14.03.36 | * | Wiedermontage des abmontierten Hauptwasserzählers | St | 1 |  | 0 | A | OS3
631 | 14.03.37 | * | Wiedermontage des bestehenden Waschbeckens und Elektro Boiler | St | 1 |  | 0 | A | OS3
632 | 14.03.38 |  | Auslaufventil: DN 15 - 1/2" | St | 1 |  | 0 | A | OS3
633 | 14.03.39 | * | Kaltwasserverteiler 9 Zonen, DN 50 | St | 1 |  | 0 | A | OS3
634 | 14.03.40 | * | Speicherladesystem Boiler 300 lt- Wärmetauscher 30kW | St | 1 |  | 0 | A | OS3
635 | 14.03.41 |  | Sicherheitsventil: 3/4" für Boiler | St | 1 |  | 0 | A | OS3
636 | 14.03.42 |  | Ablauftrichter: ø 1" | St | 1 |  | 0 | A | OS3
637 | 14.03.43 |  | Elektronischer Kompaktmischer: DN 32 - 5/4" - 180 l/min | St | 1 |  | 0 | A | OS3
638 | 14.03.44 | * | Zirkulationsregler DN 20 | St | 1 |  | 0 | A | OS3
639 | 14.03.45 |  | Membranausdehnungsgefäß: 24 l | St | 1 |  | 0 | A | OS3
640 | 14.03.46 |  | Elektronische Niedrigenergie Zirkulationspumpe mit Muffen: DN 25 - 1" - 1,2 m3/h - 40 kPa | St | 1 |  | 0 | A | OS3
641 | 14.03.47 |  | Abflußleitung aus PE-HD: øa 50 mm | m | 8 |  | 0 | A | OS3
642 | 14.03.48 |  | Abflußleitung aus PE-HD: øa 100 mm | m | 8 |  | 0 | A | OS3
643 | 14.03.49 | * | Signalband zum Anzeigen von KW Rohrleitungen | m | 50 |  | 0 | A | OS3
644 | 14.03.50 | * | Ringraumdichtung DN 50-65 | St | 1 |  | 0 | A | OS3
645 | 14.03.51 |  | Bezeichnungsschild | St | 20 |  | 0 | A | OS3
646 | 14.08 |  | Messungen, Dokumentation
646 | 14.08.01 | * | Inbetriebnahme und Abgleich der Sanitär,- und Feuerlöschanlage | Pauschal | 1 |  | 0 | A | OS3
647 | 14.08.02 | * | Erstellung Wartungsbuch der gesamten Anlage, | Pauschal | 1 |  | 0 | A | OS3
648 | 14.08.03 | * | Erstellung und Abgabe der Endstandszeichnungen | Pauschal | 1 |  | 0 | A | OS3
649 | 14.08.04 | * | Verschiedene Bescheinigungen: | Pauschal | 1 |  | 0 | A | OS3
650 | 14.08.05 | * | Zusatzarbeiten welche für die Bürokratische Abwicklung der Arbeit notwendig sind: | Pauschal | 1 |  | 0 | A | OS3
651 | 14.08.06 | * | Reinigung aller Räume: | Pauschal | 1 |  | 0 | A | OS3
652 | 14.08.07 | * | Planung, Dokumentation, | Pauschal | 1 |  | 0 | A | OS3
653 | 14.08.08 | * | Bilddokumentation | Pauschal | 1 |  | 0 | A | OS3
654 | 14.08.09 | * | Inbetriebnahme der Heizungsanlage | Pauschal | 1 |  | 0 | A | OS3
655 | 15 |  | Elektroanlagen
656 | 15.02 |  | NS-ANLAGE
657 | 15.02.01 |  | Verteiler
658 | 15.02.01.01 |  | Niederspannungsstromkreisverteiler mit In<630A, als Standschrank komplett mit Sockel
655 | 15.02.01.01.A |  | 2000x300x250mm | St | 1 |  | 0 | A | OS30
656 | 15.02.01.01.B |  | 2000x550x250mm | St | 1 |  | 0 | A | OS30
657 | 15.02.01.01.C |  | 2000x1050x250mm | St | 1 |  | 0 | A | OS30
658 | 15.02.01.02 |  | Niederspannungsstromkreisverteiler mit In<125A, Unterputzausführung Platzeinheiten: 96 | St | 1 |  | 0 | A | OS30
659 | 15.02.01.03 |  | Niederspannungsstromkreisverteiler mit In<250A, Unterputzausführung
659 | 15.02.01.03.A |  | Platzeinheiten: 120 | St | 1 |  | 0 | A | OS30
660 | 15.02.01.03.B |  | Platzeinheiten: 192 | St | 1 |  | 0 | A | OS30
661 | 15.02.01.04 |  | Fehlerstromschutzschalter thermomagnetisch 1+N 0,03A 6kA C
661 | 15.02.01.04.A |  | Nennstrom 1x10 A+N, Idn= 0,03A 2 Moduleinheiten | St | 38 |  | 0 | A | OS30
662 | 15.02.01.04.B |  | Nennstrom 1x16 A+N, Idn= 0,03A - 2 Moduleinheiten | St | 35 |  | 0 | A | OS30
663 | 15.02.01.05 |  | Fehlerstromschutzschalter thermomagnetisch 4 Pole 0,03A 6kA C
663 | 15.02.01.05.A |  | Nennstrom 4x16 A, Idn=0,03A - 8 Moduleinheiten | St | 4 |  | 0 | A | OS30
664 | 15.02.01.05.B |  | Nennstrom 4x20 A, Idn=0,03A - 8 Moduleinheiten | St | 1 |  | 0 | A | OS30
665 | 15.02.01.05.C |  | Nennstrom 4x25 A, Idn=0,03A - 8 Moduleinheiten | St | 1 |  | 0 | A | OS30
666 | 15.02.01.05.D |  | Nennstrom 4x32 A, Idn=0,03A - 8 Moduleinheiten | St | 1 |  | 0 | A | OS30
667 | 15.02.01.05.E |  | Nennstrom 4x40 A, Idn=0,03A - 8 Moduleinheiten | St | 1 |  | 0 | A | OS30
668 | 15.02.01.06 |  | Fehlerstromschutzschalter thermomagnetisch 4 Pole 0,3A 6kA C
668 | 15.02.01.06.A |  | Nennstrom 4x16 A , Idn=0,3A - 8 Moduleinheiten | St | 3 |  | 0 | A | OS30
669 | 15.02.01.06.B |  | Nennstrom 4x32 A , Idn=0,3A - 8 Moduleinheiten | St | 1 |  | 0 | A | OS30
670 | 15.02.01.06.C |  | Nennstrom 4x40 A , Idn=0,3A - 8 Moduleinheiten | St | 4 |  | 0 | A | OS30
671 | 15.02.01.07 |  | Thermomagnetischer Leistungsschalter 4 Pole 40kA - elektronisch Nennstrom 4x80-200 A | St | 1 |  | 0 | A | OS30
672 | 15.02.01.08 |  | Thermomagnetischer Leistungsschalter 4 Pole 25kA
672 | 15.02.01.08.A |  | Nennstrom 4x25 A | St | 3 |  | 0 | A | OS30
673 | 15.02.01.08.B |  | Nennstrom 4x32 A | St | 2 |  | 0 | A | OS30
674 | 15.02.01.08.C |  | Nennstrom 4x40-50 A | St | 1 |  | 0 | A | OS30
675 | 15.02.01.08.D |  | Nennstrom 4x100-125 A | St | 1 |  | 0 | A | OS30
676 | 15.02.01.09 |  | Fehlerstromschutzschalterblock Leistungsschutzschalter 4x100A | St | 6 |  | 0 | A | OS30
677 | 15.02.01.10 |  | Fehlerstromschutzschalterblock Leistungsschutzschalter 4x160A | St | 1 |  | 0 | A | OS30
678 | 15.02.01.11 |  | Fehlerstromschutzschalterblock Leistungsschutzschalter 4x250A | St | 1 |  | 0 | A | OS30
679 | 15.02.01.12 |  | Arbeitsstromauslösespule | St | 1 |  | 0 | A | OS30
680 | 15.02.01.13 |  | Leistungstrenner mit 4 Polen Sicherungshalter vierpolig bis 25A | St | 1 |  | 0 | A | OS30
681 | 15.02.01.14 |  | Lasttrennschalter mit Schalthebel Nennstrom 4x160 A | St | 1 |  | 0 | A | OS30
682 | 15.02.01.15 |  | Ein-Ausschalter - Trenner in Modularbauweise Nennstrom 4x63 A | St | 2 |  | 0 | A | OS30
683 | 15.02.01.16 |  | Vielfachanzeige | St | 1 |  | 0 | A | OS30
684 | 15.02.01.17 |  | Stromwandler Primärstrom 250 A | St | 1 |  | 0 | A | OS30
685 | 15.02.01.18 |  | Schaltgeräte für die Betätigung von Stromkreisen und die Betriebsanzeige Signallampe mit 3 Glimmlampen 250V | St | 4 |  | 0 | A | OS30
686 | 15.02.02 |  | Kabel
687 | 15.02.02.01 |  | Kupferkabel mit flexiblen Leitern, einpolige Leitung
686 | 15.02.02.01.A |  | FG16OM16 0,6/1KV 1x35 mm2 | m | 60 |  | 0 | A | OS30
687 | 15.02.02.01.B |  | FG16OM16 0,6/1KV 1x50 mm2 | m | 20 |  | 0 | A | OS30
688 | 15.02.02.01.C |  | FG16OM16 0,6/1KV 1x70 mm2 | m | 90 |  | 0 | A | OS30
689 | 15.02.02.01.D |  | FG16OM16 0,6/1KV 1x95 mm2 | m | 30 |  | 0 | A | OS30
690 | 15.02.02.02 |  | Kupferkabel mit flexiblen Leitern, fünfpolige Leitung
690 | 15.02.02.02.A |  | FG16OM16 0,6/1KV 5x1,5 mm2 | m | 1780 |  | 0 | A | OS30
691 | 15.02.02.02.B |  | FG16OM16 0,6/1KV 5x2,5 mm2 | m | 12 |  | 0 | A | OS30
692 | 15.02.02.02.C |  | FG16OM16 0,6/1KV 5x4 mm2 | m | 114 |  | 0 | A | OS30
693 | 15.02.02.02.D |  | FG16OM16 0,6/1KV 5x6 mm2 | m | 204 |  | 0 | A | OS30
694 | 15.02.02.02.E |  | FG16OM16 0,6/1KV 5x10 mm2 | m | 70 |  | 0 | A | OS30
695 | 15.02.02.03 |  | Kupferkabel mit flexiblen Leitern, vierpolige Leitung FG16OM16 0,6/1KV 4x2,5 mm2 | m | 36 |  | 0 | A | OS30
696 | 15.02.02.04 |  | Kupferkabel mit flexiblen Leitern, dreipolige Leitung
696 | 15.02.02.04.A |  | FG16OM16 0,6/1KV 3x1,5 mm2 | m | 1312 |  | 0 | A | OS30
697 | 15.02.02.04.B |  | FG16OM16 0,6/1KV 3x4 mm2 | m | 42 |  | 0 | A | OS30
698 | 15.02.02.04.C |  | FG16OM16 0,6/1KV 3x2,5 mm2 | m | 340 |  | 0 | A | OS30
699 | 15.02.02.05 |  | Kupferkabel mit flexiblen Leitern, vierpolige Leitung
699 | 15.02.02.05.A |  | FG16OM16 0,6/1KV 4x1,5 mm2 | m | 2170 |  | 0 | A | OS30
700 | 15.02.02.05.B |  | FG16OM16 0,6/1KV 4x2,5 mm2 | m | 36 |  | 0 | A | OS30
701 | 15.02.02.06 |  | PVC-isolierte Aderleitung
701 | 15.02.02.06.A |  | FS17 1x1,5 mm2 | m | 850 |  | 0 | A | OS30
702 | 15.02.02.06.B |  | FS17 1x2,5 mm2 | m | 2950 |  | 0 | A | OS30
703 | 15.02.02.06.C |  | FS17 1x4 mm2 | m | 400 |  | 0 | A | OS30
704 | 15.02.02.07 |  | Kupferkabel mit flexiblen Leitern, zweipolige Leitung FG16OM16 0,6/1KV 2x1,5 mm2 | m | 250 |  | 0 | A | OS30
705 | 15.02.02.08 |  | Telefonkabel TR/R 8CP | m | 60 |  | 0 | A | OS30
706 | 15.02.02.09 |  | Mantelleitung mit flexiblen Leitern, mehrpolige Leitungen FROR 300/500V 12x1,5 mm2 | m | 80 |  | 0 | A | OS30
707 | 15.02.02.10 |  | Kupferkabel mit flexiblen Leitern, dreipolige Leitung
707 | 15.02.02.10.A |  | FTG10OM1 0,6/1KV 3x1,5 mm2 | m | 930 |  | 0 | A | OS30
708 | 15.02.02.10.B |  | FTG10OM1 0,6/1KV 3x2,5 mm2 | m | 20 |  | 0 | A | OS30
709 | 15.02.02.11 |  | Bus-Kabel geschirmt 2x2x0,8 mm² YCY 2x2x0,8 | m | 950 |  | 0 | A | OS30
710 | 15.02.03 |  | Verlegesysteme
711 | 15.02.03.01 |  | Gitterkanal aus elektroverzinktem Stahl
710 | 15.02.03.01.A |  | Abmessungen (bxh) 100x54/80 mm | m | 8 |  | 0 | A | OS30
711 | 15.02.03.01.B |  | Abmessungen (bxh) 150x54/80 mm | m | 110 |  | 0 | A | OS30
712 | 15.02.03.01.C |  | Abmessungen (bxh) 200x54/80 mm | m | 25 |  | 0 | A | OS30
713 | 15.02.03.02 |  | Installationsrohre aus PVC, flexibel:
713 | 15.02.03.02.A |  | D=25 mm | m | 3800 |  | 0 | A | OS30
714 | 15.02.03.02.B |  | D=32 mm | m | 800 |  | 0 | A | OS30
715 | 15.02.03.02.C |  | D=40 mm | m | 400 |  | 0 | A | OS30
716 | 15.02.03.02.D |  | D=50 mm | m | 300 |  | 0 | A | OS30
717 | 15.02.03.02.E |  | D=63 mm | m | 200 |  | 0 | A | OS30
718 | 15.02.03.02.F |  | D bis 20 mm | m | 4600 |  | 0 | A | OS30
719 | 15.02.03.03 |  | Installationsrohre aus PVC, starr, 750N:
719 | 15.02.03.03.A |  | D=25 mm - 750 N | m | 25 |  | 0 | A | OS30
720 | 15.02.03.04 |  | Polyäthylenrohre
720 | 15.02.03.04.A |  | D=40 mm | m | 60 |  | 0 | A | OS30
721 | 15.02.03.04.B |  | D=50 mm | m | 10 |  | 0 | A | OS30
722 | 15.02.03.04.C |  | D=63 mm | m | 50 |  | 0 | A | OS30
723 | 15.02.03.04.D |  | D=90 mm | m | 10 |  | 0 | A | OS30
724 | 15.02.03.04.E |  | D=125 mm | m | 25 |  | 0 | A | OS30
725 | 15.02.03.04.F |  | D=160 mm | m | 25 |  | 0 | A | OS30
726 | 15.02.03.05 |  | Abzweigdosen UP
726 | 15.02.03.05.A |  | (bxhxt) bis zu ca. 160x130x70 mm | St | 5 |  | 0 | A | OS30
727 | 15.02.03.05.B |  | (bxhxt) von 196x152x70 mm bis 294x152x70 mm | St | 3 |  | 0 | A | OS30
728 | 15.02.03.05.C |  | (bxhxt) von 392x152x70 mm bis 480x160x70 mm | St | 3 |  | 0 | A | OS30
729 | 15.02.03.05.D |  | (bxhxt) 516x202x80 mm | St | 4 |  | 0 | A | OS30
730 | 15.02.03.05.E |  | (bxhxt) 260x260x121 mm | St | 2 |  | 0 | A | OS30
731 | 15.02.03.06 |  | Abzweigdosen PVC AP
731 | 15.02.03.06.A |  | (bxhxt) bis zu ca. 120x80x70 mm | St | 18 |  | 0 | A | OS30
732 | 15.02.03.06.B |  | (bxhxt) 240x190x90 mm | St | 2 |  | 0 | A | OS30
733 | 15.02.03.07 |  | Kabelkanäle aus PVC, weiß oder grau
733 | 15.02.03.07.A |  | Abmessungen (bxh) 15x17 mm | m | 6 |  | 0 | A | OS30
734 | 15.02.03.07.B |  | Abmessungen (bxh) 40x17 mm | m | 15 |  | 0 | A | OS30
735 | 15.02.03.07.C |  | Abmessungen (bxh) 60x40 mm | m | 12 |  | 0 | A | OS30
736 | 15.02.03.08 |  | Brüstungskanal aus PVC Abmessungen (bxh) 130x70 mm | m | 2 |  | 0 | A | OS30
737 | 15.02.03.09 | * | Unter-Putz-Gerätedose bzw. Geräteverbindungsdose für die Montage der elektrischen Geräte, wie Schalter, Steckdosen usw.; komplett mit allem Zubehör: Dose: rund ø 60 mm liefern und montieren | St | 178 |  | 0 | A | OS30
738 | 15.02.03.10 | * | Hohlwand-Gerätedose bzw. Geräteverbindungsdose für die Montage der elektrischen Geräte, wie Schalter, Steckdosen usw.; komplett mit allem Zubehör inkl. Ausschnitt in Holz oder Gipswand, Dose: rund ø 65 mm liefern und montieren | St | 45 |  | 0 | A | OS30
739 | 15.02.03.11 | * | Wasserdichte Kabeldurchführung ø 160 mm | St | 4 |  | 0 | A | OS30
740 | 15.02.03.12 | * | Snap-In-System-Deckel HSI 160 | St | 4 |  | 0 | A | OS30
741 | 15.02.03.13 | * | Snap-In-System-Deckel HSI 160, für 3 Kabel ø 60 mm | St | 2 |  | 0 | A | OS30
742 | 15.02.03.14 | * | Snap-In-System-Deckel HSI 160, geschlossen | St | 1 |  | 0 | A | OS30
743 | 15.02.03.15 | * | Abdichtfolie oder Dichtschaum | St | 8 |  | 0 | A | OS30
744 | 15.02.04 |  | Licht-/Kraftinstallation |  | 5 |  | 0
745 | 15.02.04.01 |  | Steckdose 16A Schuko oder mehrfach 10/16A in unter Putz Ausführung
744 | 15.02.04.01.A |  | Steckdose 16A | St | 116 |  | 0 | A | OS30
745 | 15.02.04.01.B |  | Steckdose 16A mit Klappdeckel | St | 5 |  | 0 | A | OS30
746 | 15.02.04.02 |  | Aufpreis für Steckdose 16A in unter Putz in Sonderausführung Aufpreis Steckdose 16A in IP44 Ausführung | St | 5 |  | 0 | A | OS30
747 | 15.02.04.03 |  | Steckdose 16A Schuko oder mehrfach 10/16A in unter Putz Ausführung Steckdose 16A | St | 38 |  | 0 | A | OS30
748 | 15.02.04.04 |  | Steckdose 16A Schuko oder 10/16A in auf Putz Ausführung
748 | 15.02.04.04.A |  | Steckdose 16A | St | 18 |  | 0 | A | OS30
749 | 15.02.04.04.B |  | Steckdose 16A mit Klappdeckel | St | 1 |  | 0 | A | OS30
750 | 15.02.04.05 |  | Steckdose CEE in auf Putz Ausführung Steckdose CEE 3P-N-PE 16A in auf Putz Ausführung - IP44 | St | 5 |  | 0 | A | OS30
751 | 15.02.04.06 | * | Steckdosenkombination in wasserdichtem und schlagfestem PVC-Gehäuse, Schutzgrad IP44, | St | 1 |  | 0 | A | OS30
752 | 15.02.04.07 | * | Ladestation 22 kW | St | 1 |  | 0 | A | OS30
753 | 15.02.04.08 |  | Händetrockner für Wandmontage mit Stahlgehäuse aus inox | St | 4 |  | 0 | A | OS30
754 | 15.02.04.09 |  | Schaltgerät in Aufputzausführung
754 | 15.02.04.09.A |  | Ausschalter mittlere Preisklasse in Aufputzausführung | St | 8 |  | 0 | A | OS30
755 | 15.02.04.09.B |  | Wechselschalter mittlere Preisklasse in Aufputzausführung | St | 1 |  | 0 | A | OS30
756 | 15.02.04.09.C |  | Not-Aus Taster mittlere Preisklasse in Aufputzausführung | St | 1 |  | 0 | A | OS30
757 | 15.02.04.10 |  | Schaltgerät in Unterputzausführung Bewegungsmelder 360° mittlere Preisklasse in Unterputzausführung | St | 3 |  | 0 | A | OS30
758 | 15.02.04.11 |  | Aufpreis für Schaltgerät in unter Putz in Sonderausführung
758 | 15.02.04.11.A |  | Aufpreis Schaltgerät in IP44 Ausführung | St | 1 |  | 0 | A | OS30
759 | 15.02.04.11.B |  | Aufpreis Schaltgerät in Aufbau Ausführung | St | 1 |  | 0 | A | OS30
760 | 15.02.04.12 |  | Schaltgerät in Aufputzausführung Bewegungsmelder 360° mittlere Preisklasse in Aufputzausführung | St | 3 |  | 0 | A | OS30
761 | 15.02.04.13 |  | Schaltgerät in Unterputzausführung Zugtaster mit Schnur 2m mittlere Preisklasse in Unterputzausführung | St | 3 |  | 0 | A | OS30
762 | 15.02.04.14 | * | Unterputzschaltgerät als Lichtsignal u. Summer, | St | 3 |  | 0 | A | OS30
763 | 15.02.04.15 |  | Kabelauslass in unter Putz Ausführung Kabelauslass | St | 4 |  | 0 | A | OS30
764 | 15.02.04.16 |  | Blindverschluss in unter Putz Ausführung Blindverschluss | St | 15 |  | 0 | A | OS30
765 | 15.02.04.17 | * | Elektroanschlußarbeit für die bauseits bereitgestellen Verbraucher | St | 55 |  | 0 | A | OS30
766 | 15.02.05 |  | Erdung, Potentialausgleich |  | 1 |  | 0
766 | 15.02.05.01 |  | Linienförmige Erdleitung Bandstahl 30x3,5 mm | m | 180 |  | 0 | A | OS30
767 | 15.02.05.02 |  | Potentialausgleich für Technikräume
767 | 15.02.05.02.A |  | bis zu 10 Verbindungen mit Querschnitt 6mm2 | St | 1 |  | 0 | A | OS30
768 | 15.02.05.02.B |  | bis zu 20 Verbindungen mit Querschnitt 6mm2 | St | 1 |  | 0 | A | OS30
769 | 15.02.05.03 |  | Erdungsfestpunkt in Inox | St | 12 |  | 0 | A | OS30
770 | 15.02.05.04 |  | Potentialausgleichschiene Schiene mit 15 Anschlüssen | St | 1 |  | 0 | A | OS30
771 | 15.02.05.05 | * | Messung der Erdungswiderstandskurve | pauschal | 1 |  | 0 | A | OS30
772 | 15.02.06 |  | Blitzschutz
772 | 15.02.06.01 | * | Abmontieren und Wiedermontage der Ableiter für die bestehende Blitzschutzanlage | pauschal | 1 |  | 0 | A | OS30
773 | 15.02.06.02 | * | Leistungstrenner mit 4 Polen NH-Sicherungshalter vierpolig bis 125A | St | 1 |  | 0 | A | OS30
774 | 15.02.06.03 |  | Kombi-Ableiter vierpolig TT | St | 1 |  | 0 | A | OS30
775 | 15.02.06.04 |  | Auffangleiter Runddraht Aluminium 10 mm | m | 256 |  | 0 | A | OS30
776 | 15.02.06.05 |  | Fangspitzen Runddraht Aluminium 8 mm | St | 5 |  | 0 | A | OS30
777 | 15.02.06.06 |  | Fangstange als getrennte Fangeinrichtung für Dachüberragende Elemente Fangstange 2,00 m | St | 9 |  | 0 | A | OS30
778 | 15.02.06.07 |  | Ableiter in Sicht an der Aussenmauer montiert Runddraht Aluminium 10 mm | m | 72 |  | 0 | A | OS30
779 | 15.02.06.08 |  | U.P. Trennkasten 165x240mm | St | 7 |  | 0 | A | OS30
780 | 15.02.06.09 | * | Messungen und Erstellung des Messprotokolls Blitzschutzanlage | pauschal | 1 |  | 0 | A | OS30
781 | 15.02.07 |  | Notbeleuchtung
781 | 15.02.07.01 | * | Zentrale Notlichtversorgung in Bereitschaftsschaltung und Dauerschaltung, 230V, 12Ah, 1 Stunden Autonomie, | St | 1 |  | 0 | A | OS30
782 | 15.02.07.02 | * | Überwachungsmodul für Dali-EVGs | St | 1 |  | 0 | A | OS30
783 | 15.02.07.03 | * | Sicherheitsleuchte 8400-12 SLB mit Leuchtmittel 4x1W, Deckenaufbaumontage, symmetrisch | St | 13 |  | 0 | A | OS30
784 | 15.02.07.04 | * | Sicherheitsleuchte 9400-12 SLB 4x1W, Deckeneinbaumontage, symmetrisch | St | 27 |  | 0 | A | OS30
785 | 15.02.07.05 | * | Sicherheitsleuchte 9400-06 ALB mit Leuchtmittel 4x1W, Deckeneinbaumontage, asymmetrische | St | 6 |  | 0 | A | OS30
786 | 15.02.07.06 | * | Sicherheitsleuchte 9104.1-81 mit Leuchtmittel 2x4x1W, für große Raumhöhen | St | 6 |  | 0 | A | OS30
787 | 15.02.07.07 | * | Sicherheitsleuchte 2100 mit Leuchtmittel 4x1W, Feuchtraumausführung, symmetrisch | St | 5 |  | 0 | A | OS30
788 | 15.02.07.08 | * | Sicherheitsleuchte 2100 B mit Leuchtmittel 4x1W, Feuchtraumausführung, asymmetrische | St | 1 |  | 0 | A | OS30
789 | 15.02.07.09 | * | Sicherheitsleuchte 6204 mit Leuchtmittel 4x1W, Wandmontage, IP65 | St | 11 |  | 0 | A | OS30
790 | 15.02.07.10 | * | Notlicht Hinweisleuchte 1016.2 für Deckeneinbaumontage, einseitig lesbar, | St | 12 |  | 0 | A | OS30
791 | 15.02.07.11 | * | Notlicht Hinweisleuchte 1016.2 für Deckeneinbaumontage, zweiseitig lesbar, | St | 2 |  | 0 | A | OS30
792 | 15.02.07.12 | * | Notlicht Hinweisleuchte 1016.2 für Wandmontage, einseitig lesbar, | St | 4 |  | 0 | A | OS30
793 | 15.02.07.13 | * | Notlicht Hinweisleuchte 1016.2 für die abgehängte Montage, einseitig lesbar | St | 1 |  | 0 | A | OS30
794 | 15.02.07.14 | * | Notlicht Hinweisleuchte 1016.2 für die abgehängte Montage, zweiseitig lesbar | St | 1 |  | 0 | A | OS30
795 | 15.02.07.15 | * | Notlicht Hinweisleuchte 1016.2 für Deckenaufbaumontage, einseitig lesbar, | St | 1 |  | 0 | A | OS30
796 | 15.02.07.16 | * | Notlicht Hinweisleuchte 1016.2 für Deckenaufbaumontage, zweiseitig lesbar, | St | 1 |  | 0 | A | OS30
797 | 15.02.07.17 | * | Notlicht Hinweisleuchte 2130 für Wandmontage, einseitig lesbar, IP65 | St | 1 |  | 0 | A | OS30
798 | 15.02.07.18 | * | Notlicht Hinweisleuchte 1016.2 mit Sondersymbolen | St | 8 |  | 0 | A | OS30
799 | 15.02.07.19 | * | Phasenüberwachung zur Spannungsüberwachung von Unterverteilern | St | 4 |  | 0 | A | OS30
800 | 15.02.07.20 | * | Schilder für die Fluchtwegkennzeichnung, | St | 2 |  | 0 | A | OS30
801 | 15.02.09 |  | Photovoltaikanlage
801 | 15.02.09.01 | * | Pauschale für das Abmontieren der bestehenden PV-Anlage | pauschal | 1 |  | 0 | A | OS30
802 | 15.02.09.02 | * | Montagestruktur für Flachdach, Größe PV-Anlage 8,92 kWp | pauschal | 0.35 |  | 0 | A | OS30
803 | 15.02.09.03 | * | Wiedermontage bestehenden PV-Anlage | pauschal | 1 |  | 0 | A | OS30
804 | 15.02.09.04 | * | Inbetriebnahme der Photovoltaikanlage | pauschal | 0.7 |  | 0 | A | OS30
805 | 15.02.10 |  | Rinnenheizung
805 | 15.02.10.01 |  | Selbstregulierende Heizleitung ca. 20 W/m bis 36 W/m | St | 60 |  | 0 | A | OS30
806 | 15.02.10.02 |  | Anschlussgarnitur mit Endabschluss IP68 | St | 3 |  | 0 | A | OS30
807 | 15.03 |  | SCHWACHSTROMANLAGE
808 | 15.03.01 |  | Steuerung/Regelung
809 | 15.03.01.01 | * | MSR-Unterstationen mit Leistungsteil und DDC-Steuerung für Klima- Lüftungsanlagen
807 | 15.03.01.01.A | * | Lüftungsanlage MSR 2 | St | 1 |  | 0 | A | OS30
808 | 15.03.01.02 | * | Thermoelektrischer Stellantrieb 230 VAC | St | 55 |  | 0 | A | OS30
809 | 15.03.01.03 | * | Kanal Luftqualitätsfühler CO2 und Temperaturfühler | St | 4 |  | 0 | A | OS30
810 | 15.03.01.04 | * | Kanal Luftqualitätsfühler CO2 | St | 1 |  | 0 | A | OS30
811 | 15.03.01.05 | * | Tauchtemperaturfühler mit Tauchhülse 100mm, Ni1000 | St | 17 |  | 0 | A | OS30
812 | 15.03.01.06 | * | Tauchtemperaturfühler mit Tauchhülse 150mm, Ni1000 | St | 1 |  | 0 | A | OS30
813 | 15.03.01.07 | * | Tauchtemperaturfühler Boiler 400 mm, Ni1000 | St | 2 |  | 0 | A | OS30
814 | 15.03.01.08 | * | Tauch- und Anlegethermostat | St | 1 |  | 0 | A | OS30
815 | 15.03.01.09 | * | Frostschutzthermostat | St | 1 |  | 0 | A | OS30
816 | 15.03.01.10 | * | Differenzdruckpressostat | St | 2 |  | 0 | A | OS30
817 | 15.03.01.11 | * | Differenzdruckgeber 0-10V | St | 1 |  | 0 | A | OS30
818 | 15.03.01.12 | * | Kanaltemperaturfühler | St | 6 |  | 0 | A | OS30
819 | 15.03.01.13 | * | Abgang für Antrieb, Leistung bis 4 kW | St | 2 |  | 0 | A | OS30
820 | 15.03.01.14 | * | KNX/SAIA-Bus Gateway, | St | 1 |  | 0 | A | OS30
821 | 15.03.01.15 | * | DCC-Steuerung als Mastereinheit | St | 1 |  | 0 | A | OS30
822 | 15.03.01.16 | * | Tableau, TFT Touchscreen 10" | St | 1 |  | 0 | A | OS30
823 | 15.03.01.17 | * | Wireless Access Point | St | 2 |  | 0 | A | OS30
824 | 15.03.01.18 | * | Software und Projektierung | pauschal | 1 |  | 0 | A | OS30
825 | 15.03.01.19 | * | Pauschale für externe Verdrahtung der Heizungsunterstation | pauschal | 1 |  | 0 | A | OS30
826 | 15.03.01.20 | * | Anpassung Schaltplan bestehende Heizzentrale | pauschal | 1 |  | 0 | A | OS30
827 | 15.03.01.21 | * | Inbetriebnahme der Anlagen MSR Anlagen | pauschal | 1 |  | 0 | A | OS30
828 | 15.03.02 |  | Brandmeldeanlage
828 | 15.03.02.01 |  | Brandschutzmeldezentrale bis 2 loop Autonomie 24 Stunden | St | 1 |  | 0 | A | OS30
829 | 15.03.02.02 |  | Telefonwählergerät Telefonwählgerät | St | 1 |  | 0 | A | OS30
830 | 15.03.02.03 |  | Loop-Modul 1 in 1 out Loop-Modul 1 IN 1 OUT | St | 1 |  | 0 | A | OS30
831 | 15.03.02.04 |  | Optischer Rauchmelder Komplett mit Meldersockel mit Trenner | St | 40 |  | 0 | A | OS30
832 | 15.03.02.05 |  | Optischer Rauchmelder für Lüftungskanäle Komplett mit Meldersockel mit Trenner | St | 2 |  | 0 | A | OS30
833 | 15.03.02.06 |  | Wärme Differenzialmelder Komplett mit Meldersockel mit Trenner | St | 1 |  | 0 | A | OS30
834 | 15.03.02.07 |  | Druckknopfmelder mit Kurzschlusstrenner | St | 13 |  | 0 | A | OS30
835 | 15.03.02.08 |  | Brandalarmsirene Sirene mit Blinkleuchte und Trenner | St | 10 |  | 0 | A | OS30
836 | 15.03.02.09 |  | Brandalarmaußensirene Aussensirene | St | 1 |  | 0 | A | OS30
837 | 15.03.02.10 |  | Auslass für Ringbusgerät, von der Zentrale Länge bis zu 45m | St | 2 |  | 0 | A | OS30
838 | 15.03.02.11 |  | Auslass für Ringbusgerät, vom Gerät vorher
838 | 15.03.02.11.A |  | Länge bis zu 15m | St | 64 |  | 0 | A | OS30
839 | 15.03.02.11.B |  | Länge bis zu 30m | St | 6 |  | 0 | A | OS30
840 | 15.03.02.12 | * | Brandmeldekabel aus Kupfer, Querschnitt 2 x 1,0 mm² | m | 50 |  | 0 | A | OS30
841 | 15.03.02.13 | * | Hinweisschilder für die Brandschutzeinrichtung, | St | 18 |  | 0 | A | OS30
842 | 15.03.03 |  | Audio- Videoanlage
843 | 15.03.03.01 |  | Erstellen eines Auslasses mit Leerrohr in unter Putz Ausführung
842 | 15.03.03.01.A |  | Auslass mit Leerrohr Durchmesser 20mm | St | 17 |  | 0 | A | OS30
843 | 15.03.03.01.B |  | Auslass mit Leerrohr Durchmesser 25mm | St | 5 |  | 0 | A | OS30
844 | 15.03.03.02 | * | Unterputzschaltgerät als Blindverschluß, | St | 17 |  | 0 | A | OS30
845 | 15.03.03.03 | * | Unterputzschaltgerät als Kabelauslaß, | St | 5 |  | 0 | A | OS30
846 | 15.03.03.04 |  | Auslass für Aussensprechstelle Audio in Unterputzausführung, digitale Anlage Auslass für Aussensprechstelle Audio in Unterputzausführung, digitale Anlage. Länge bis 20 m. | St | 1 |  | 0 | A | OS30
847 | 15.03.03.05 |  | Audio-UP Türstation in Modulbauweise mit Einbaukasette, Ruftasten und Türsprechmodul 2 Tasten | St | 1 |  | 0 | A | OS30
848 | 15.03.03.06 |  | Innensprechgerät für Gegensprechanlage digital, mit 3 Drucktastern, Wandhörer aus Thermoplast-Werkstoff in AP Ausführung | St | 1 |  | 0 | A | OS30
849 | 15.03.03.07 |  | Netzgerät für 2 Draht Gegensprechanlage, DIN-Gehäuse für 8 Module, Stromversorgung 230V | St | 1 |  | 0 | A | OS30
850 | 15.03.03.08 |  | Schaltgerät in Unterputzausführung mittlere Preisklasse Klingeltaster mittlere Preisklasse | St | 1 |  | 0 | A | OS30
851 | 15.03.03.09 |  | Klingel Aufputz | St | 1 |  | 0 | A | OS30
852 | 15.03.04 |  | Datennetz | [5 empty] | OS30
852 | 15.03.04.01 |  | Rackschrank 19" (24 bis 47 Einheiten) Rackverteiler Standschrank 33 Einheiten (HxLxT) (1600-1650x800x800) | St | 1 |  | 0 | A | OS30
853 | 15.03.04.02 |  | Ventilatoreneinheit für 19" Rack Ventilatoreneinheit mit 1 Ventilator | St | 1 |  | 0 | A | OS30
854 | 15.03.04.03 |  | Steckdosenleiste für 19" Rack Steckdosenleiste mit 8 Schukosteckern und Schalter | St | 2 |  | 0 | A | OS30
855 | 15.03.04.04 |  | Patchpanel leer Patchpanel ohne Telefon-/Datenstecker für bis zu 24 Anschlüsse | St | 1 |  | 0 | A | OS30
856 | 15.03.04.05 |  | Patchpanel belegt Patchpanel mit 24 Datenstecker RJ45 cat. 6 F/UTP/ 250MHz | St | 1 |  | 0 | A | OS30
857 | 15.03.04.06 |  | Ablage für 19" Rack Ablage Tiefe 60cm | St | 1 |  | 0 | A | OS30
858 | 15.03.04.07 |  | Ablage ausziehbar für 19" Rack Ablage ausziehbar Tiefe 60cm | St | 1 |  | 0 | A | OS30
859 | 15.03.04.08 |  | Blindabdeckung für 19" Rack Blindabdeckung 2HE | St | 4 |  | 0 | A | OS30
860 | 15.03.04.09 |  | Kabelführung horizontal für 19" Rack Kabelführung 2HE | St | 6 |  | 0 | A | OS30
861 | 15.03.04.10 |  | Vorrichtung für die Verkabelung und Umsetzung ST-Ausführung mit 6 Anschlussdosen | St | 1 |  | 0 | A | OS30
862 | 15.03.04.11 |  | Datenauslass in Unterputzausführung mit Verlegesystem
862 | 15.03.04.11.A |  | Datenauslass RJ45 UP, Länge 0 bis maximal 20m cat. 6 F/UTP/ 250MHz | St | 2 |  | 0 | A | OS30
863 | 15.03.04.11.B |  | Datenauslass RJ45 UP, Länge 0 bis maximal 40m cat. 6 F/UTP/ 250MHz | St | 12 |  | 0 | A | OS30
864 | 15.03.04.11.C |  | Datenauslass RJ45 UP, Länge 0 bis maximal 60m cat. 6 F/UTP/ 250MHz | St | 10 |  | 0 | A | OS30
865 | 15.03.04.11.D |  | Datenauslass RJ45 UP, Länge 0 bis maximal 80m cat. 6 F/UTP/ 250MHz | St | 2 |  | 0 | A | OS30
866 | 15.03.04.12 |  | Datenkabel der Kategorie 6A, mit Gesamtschirm und ungeschirmten Adernpaaren, Kat. 6A F/UTP | m | 220 |  | 0 | A | OS30
867 | 15.03.04.13 |  | Lieferung und Verlegung der Gebäude-Steigleitungen Glasfaserkabel Monomode 9/125, 12x1Faser, OS1 | m | 15 |  | 0 | A | OS30
868 | 15.03.04.14 |  | Datensteckdose in Unterputzausführung mittlere Preisklasse
868 | 15.03.04.14.A |  | Datensteckdose RJ45 cat. 6 F/UTP/ 250MHz | St | 33 |  | 0 | A | OS30
869 | 15.03.04.14.B | * | Datensteckdose RJ45 cat. 6 F/UTP/ 250MHz 2-fach | St | 1 |  | 0 | A | OS30
870 | 15.03.04.15 |  | Zertifizierung der Strukturierten Verkabelung | St | 25 |  | 0 | A | OS30
871 | 15.03.05 |  | Gebäudeleittechnik | [5 empty] | OS30
871 | 15.03.05.01 |  | Installationsbus KNX Spannungsversorgung KNX - Spannungsversorgung 640 mA REG | St | 2 |  | 0 | A | OS30
872 | 15.03.05.02 |  | Installationsbus KNX Koppler KNX - Linienkoppler REG | St | 2 |  | 0 | A | OS30
873 | 15.03.05.03 |  | Installationsbus KNX Heizungsaktoren REG Heizungsaktor 230V 6fach Triac | St | 11 |  | 0 | A | OS30
874 | 15.03.05.04 |  | Installationsbus KNX Schaltaktoren REG 10A
874 | 15.03.05.04.A |  | Schaltaktor 10A 4fach | St | 1 |  | 0 | A | OS30
875 | 15.03.05.04.B |  | Schaltaktor 10A 8fach | St | 1 |  | 0 | A | OS30
876 | 15.03.05.05 |  | Installationsbus KNX Schaltaktoren REG 16A C-Last
876 | 15.03.05.05.A |  | Schaltaktor 16A 2fach | St | 1 |  | 0 | A | OS30
877 | 15.03.05.05.B |  | Schaltaktor 16A 4fach | St | 1 |  | 0 | A | OS30
878 | 15.03.05.05.C |  | Schaltaktor 16A 8fach | St | 2 |  | 0 | A | OS30
879 | 15.03.05.05.D |  | Schaltaktor 16A 16fach | St | 3 |  | 0 | A | OS30
880 | 15.03.05.06 |  | Installationsbus KNX Jalousieaktoren REG 230V
880 | 15.03.05.06.A |  | Jalousieaktor 4fach | St | 1 |  | 0 | A | OS30
881 | 15.03.05.06.B |  | Jalousieaktor 8fach | St | 6 |  | 0 | A | OS30
882 | 15.03.05.07 |  | Installationsbus Dali Gateway REG Dali Gateway 1fach | St | 2 |  | 0 | A | OS30
883 | 15.03.05.08 |  | Installationsbus KNX Universal-Schnittstelle Unter-/Aufputz
883 | 15.03.05.08.A |  | KNX - Universal-Schnittstelle 2fach | St | 4 |  | 0 | A | OS30
884 | 15.03.05.08.B |  | KNX - Universal-Schnittstelle 4fach | St | 1 |  | 0 | A | OS30
885 | 15.03.05.09 |  | Installationsbus KNX Binäreingang KNX - Binäreingang 4fach 230 V/AC | St | 2 |  | 0 | A | OS30
886 | 15.03.05.10 |  | Installationsbus KNX Taster/Gruppentaster BA Unterputzgerät in mittlerer Preisklasse
886 | 15.03.05.10.A |  | KNX - Gruppentaster BA 1fach, integriertem Busankoppler, in mittlerer Preisklasse | St | 14 |  | 0 | A | OS30
887 | 15.03.05.10.B |  | KNX - Gruppentaster BA 2fach, integriertem Busankoppler, in mittlerer Preisklasse | St | 6 |  | 0 | A | OS30
888 | 15.03.05.11 |  | Installationsbus KNX Tastsensor Unterputzgerät in mittlerer Preisklasse
888 | 15.03.05.11.A |  | KNX - Tastsensor 1fach, inklusive Busankoppler, in mittlerer Preisklasse | St | 2 |  | 0 | A | OS30
889 | 15.03.05.11.B |  | KNX - Tastsensor 2fach, inklusive Busankoppler, in mittlerer Preisklasse | St | 5 |  | 0 | A | OS30
890 | 15.03.05.11.C |  | KNX - Tastsensor 3fach, inklusive Busankoppler, in mittlerer Preisklasse | St | 2 |  | 0 | A | OS30
891 | 15.03.05.11.D |  | KNX - Tastsensor 4fach, inklusive Busankoppler, in mittlerer Preisklasse | St | 1 |  | 0 | A | OS30
892 | 15.03.05.12 |  | Installationsbus KNX IR Präsenzmelder für Deckeneinbau KNX - IR Präsenzmelder | St | 16 |  | 0 | A | OS30
893 | 15.03.05.13 |  | Installationsbus KNX IR Präsenzmelder für Wand/Deckenmontage KNX - IR Präsenzmelder IP44 | St | 3 |  | 0 | A | OS30
894 | 15.03.05.14 | * | KNX-Wetterstation, für Temperatur, Helligkeitssensor, Windgeschwindigkeit, Niederschlagmessung und Empfänger für das GPS-Signal | St | 1 |  | 0 | A | OS30
895 | 15.03.05.15 | * | Montagemasten in verzinkten Stahl - Wetterstation | St | 1 |  | 0 | A | OS30
896 | 15.03.05.16 | * | KNX-Raumcontroller mit TFT-Display | St | 2 |  | 0 | A | OS30
897 | 15.03.05.17 | * | KNX Display mit Touch Control G1 7" | St | 3 |  | 0 | A | OS30
898 | 15.03.05.18 | * | Netzgerät 24 VDC, 2 A | St | 3 |  | 0 | A | OS30
899 | 15.03.05.19 | * | Home Server 4 für die KNX-Anlage in Rackausführung 19" | pauschal | 1 |  | 0 | A | OS30
900 | 15.03.05.20 |  | Programmieren DALI-Gateway | pauschal | 2 |  | 0 | A | OS30
901 | 15.03.05.21 | * | Software, Programmierung der KNX-Anlage, | St | 85 |  | 0 | A | OS30
902 | 15.04 |  | ZUSATZARBEITEN | [5 empty] | OS30
902 | 15.04.01 | * | Pauschale für das Abmontieren und Stilllegen der bestehenden E-Anlagen | pauschal | 1 |  | 0 | A | OS30
903 | 15.04.02 | * | Brandsichere Abschottung EI 60
903 | 15.04.02.A | * | Brandsichere Abschottung EI 60, Maueröffnung ca. 400 x 300 mm | St | 1 |  | 0 | A | OS30
904 | 15.04.02.B | * | Brandsichere Abschottung EI 60, Maueröffnung ca. 300 x 200 mm | St | 2 |  | 0 | A | OS30
905 | 15.04.02.C | * | Brandsichere Abschottung EI 60, Maueröffnung ca. 200 x 200 mm | St | 1 |  | 0 | A | OS30
906 | 15.04.02.D | * | Brandsichere Abschottung EI 60, Maueröffnung d 15-20 mm | St | 1 |  | 0 | A | OS30
907 | 15.04.03 |  | Hochspez. Facharbeiter oder Meister | h | 10 |  | 0 | A | OS30
908 | 15.04.04 |  | Spez. Facharbeiter | h | 30 |  | 0 | A | OS30
909 | 15.04.05 |  | Qualifizierter Facharbeiter | h | 30 |  | 0 | A | OS30
910 | 15.04.06 |  | Arbeiter | h | 30 |  | 0 | A | OS30
911 | 15.04.07 |  | Techniker | h | 10 |  | 0 | A | OS30
912 | 15.04.08 | * | Planung, Dokumentation, | pauschal | 1 |  | 0 | A | OS30
913 | 16 |  | Aufzugsanlagen
914 | 16.01 |  | Personenaufzüge
915 | 16.01.01 |  | Elektrisch betriebene Aufzüge
913 | 16.01.01.05 | * | Personenaufzug ohne Maschinenraum, 675 kg, 3 Haltestellen | Anlage | 1 |  | 0 | A | OS4
916
917
918
919
920
921
922
923
924
925
926
927
928
929
930
931
932
933
934
935
936
937
938
939
940
941
942
943
944
945
946
947
948
949
950
951
952
953
954
955
956
957
958
959
960
961
962
963
964
965
966
967
968
969
970
971
972
973
974
975
976
977
978
979
980
981
982
983
984
985
986
987
988
989
990
991
992
993
994
995
996
997
998
999
1000
1001
1002
1003
1004
1005
1006
1007
1008
1009
1010
1011
1012
1013
1014
1015
1016
1017
1018
1019
1020
1021
1022
1023
1024
1025
1026
1027
1028
1029
1030
1031
1032
1033
1034
1035
1036
1037
1038
1039
1040
1041
1042
1043
1044
1045
1046
1047
1048
1049
1050
1051
1052
1053
1054
1055
1056
1057
1058
1059
1060
1061
1062
1063
1064
1065
1066
1067
1068
1069
1070
1071
1072
1073
1074
1075
1076
1077
1078
1079
1080
1081
1082
1083
1084
1085
1086
1087
1088
1089
1090
1091
1092
1093
1094
1095
1096
1097
1098
1099
1100
1101
1102
1103
1104
1105
1106
1107
1108
1109
1110
1111
1112
1113
1114
1115
1116
1117
1118
1119
1120
1121
1122
1123
1124
1125
1126
1127
1128
1129
1130
1131
1132
1133
1134
1135
1136
1137
1138
1139
1140
1141
1142
1143
1144
1145
1146
1147
1148
1149
1150
1151
1152
1153
1154
1155
1156
1157
1158
1159
1160
1161
1162
1163
1164
1165
1166
1167
1168
1169
1170
1171
1172
1173
1174
1175
1176
1177
1178
1179
1180
1181
1182
1183
1184
1185
1186
1187
1188
1189
1190
1191
1192
1193
1194
1195
1196
1197
1198
1199
1200
1201
1202
1203
1204
1205
1206
1207
1208
1209
1210
1211
1212
1213
1214
1215
1216
1217
1218
1219
1220
1221
1222
1223
1224
1225
1226
1227
1228
1229
1230
1231
1232
1233
1234
1235
1236
1237
1238
1239
1240
1241
1242
1243
1244
1245
1246
1247
1248
1249
1250
1251
1252
1253
1254
1255
1256
1257
1258
1259
1260
1261
1262
1263
1264
1265
1266
1267
1268
1269
1270
1271
1272
1273
1274
1275
1276
1277
1278
1279
1280
1281
1282
1283
1284
1285
1286
1287
1288
1289
1290
1291
1292
1293
1294
1295
1296
1297
1298
1299
1300
1301
1302
1303
1304
1305
1306
1307
1308
1309
1310
1311
1312
1313
1314
1315
1316
1317
1318
1319
1320
1321
1322
1323
1324
1325
1326
1327
1328
1329
1330
1331
1332
1333
1334
1335
1336
1337
1338
1339
1340
1341
1342
1343
1344
1345
1346
1347
1348
1349
1350
1351
1352
1353
1354
1355
1356
1357
1358
1359
1360
1361
1362
1363
1364
1365
1366
1367
1368
1369
1370
1371
1372
1373
1374
1375
1376
1377
1378
1379
1380
1381
1382
1383
1384
1385
1386
1387
1388
1389
1390
1391
1392
1393
1394
1395
1396
1397
1398
1399
1400
1401
1402
1403
1404
1405
1406
1407
1408
1409
1410
1411
1412
1413
1414
1415
1416
1417
1418
1419
1420
1421
1422
1423
1424
1425
1426
1427
1428
1429
1430
1431
1432
1433
1434
1435
1436
1437
1438
1439
1440
1441
1442
1443
1444
1445
1446
1447
1448
1449
1450
1451
1452
1453
1454
1455
1456
1457
1458
1459
1460
1461
1462
1463
1464
1465
1466
1467
1468
1469
1470
1471
1472
1473
1474
1475
1476
1477
1478
1479
1480
1481
1482
1483
1484
1485
1486
1487
1488
1489
1490
1491
1492
1493
1494
1495
1496
1497
1498
1499
1500
1501
1502
1503
1504
1505
1506
1507
1508
1509
1510
1511
1512
1513
1514
1515
1516
1517
1518
1519
1520
1521
1522
1523
1524
1525
1526
1527
1528
1529
1530
1531
1532
1533
1534
1535
1536
1537
1538
1539
1540
1541
1542
1543
1544
1545
1546
1547
1548
1549
1550
1551
1552
1553
1554
1555
1556
1557
1558
1559
1560
1561
1562
1563
1564
1565
1566
1567
1568
1569
1570
1571
1572
1573
1574
1575
1576
1577
1578
1579
1580
1581
1582
1583
1584
1585
1586
1587
1588
1589
1590
1591
1592
1593
1594
1595
1596
1597
1598
1599
1600
1601
1602
1603
1604
1605
1606
1607
1608
1609
1610
1611
1612
1613
1614
1615
1616
1617
1618
1619
1620
1621
1622
1623
1624
1625
1626
1627
1628
1629
1630
1631
1632
1633
1634
1635
1636
1637
1638
1639
1640
1641
1642
1643
1644
1645
1646
1647
1648
1649
1650
1651
1652
1653
1654
1655
1656
1657
1658
1659
1660
1661
1662
1663
1664
1665
1666
1667
1668
1669
1670
1671
1672
1673
1674
1675
1676
1677
1678
1679
1680
1681
1682
1683
1684
1685
1686
1687
1688
1689
1690
1691
1692
1693
1694
1695
1696
1697
1698
1699
1700
1701
1702
1703
1704
1705
1706
1707
1708
1709
1710
1711
1712
1713
1714
1715
1716
1717
1718
1719
1720
1721
1722
1723
1724
1725
1726
1727
1728
1729
1730
1731
1732
1733
1734
1735
1736
1737
1738
1739
1740
1741
1742
1743
1744
1745
1746
1747
1748
1749
1750
1751
1752
1753
1754
1755
1756
1757
1758
1759
1760
1761
1762
1763
1764
1765
1766
1767
1768
1769
1770
1771
1772
1773
1774
1775
1776
1777
1778
1779
1780
1781
1782
1783
1784
1785
1786
1787
1788
1789
1790
1791
1792
1793
1794
1795
1796
1797
1798
1799
1800
1801
1802
1803
1804
1805
1806
1807
1808
1809
1810
1811
1812
1813
1814
1815
1816
1817
1818
1819
1820
1821
1822
1823
1824
1825
1826
1827
1828
1829
1830
1831
1832
1833
1834
1835
1836
1837
1838
1839
1840
1841
1842
1843
1844
1845
1846
1847
1848
1849
1850
1851
1852
1853
1854
1855
1856
1857
1858
1859
1860
1861
1862
1863
1864
1865
1866
1867
1868
1869
1870
1871
1872
1873
1874
1875
1876
1877
1878
1879
1880
1881
1882
1883
1884
1885
1886
1887
1888
1889
1890
1891
1892
1893
1894
1895
1896
1897
1898
1899
1900
1901
1902
1903
1904
1905
1906
1907
1908
1909
1910
1911
1912
1913
1914
1915
1916
1917
1918
1919
1920
1921
1922
1923
1924
1925
1926
1927
1928
1929
1930
1931
1932
1933
1934
1935
1936
1937
1938
1939
1940
1941
1942
1943
1944
1945
1946
1947
1948
1949
1950
1951
1952
1953
1954
1955
1956
1957
1958
1959
1960
1961

## Pauschal
ANLAGE C1 - Pauschal - VERZEICHNIS DER ARBEITEN UND LIEFERUNGEN ANGEBOT MIT EINHEITSPREISEN
Zusammenfassung
|  |  | Gesamtbetrag der Arbeiten nach Pauschal: |  |  |  | 0 |  |  | 0
|  |  | Gesamtbetrag des Angebotes für die Arbeiten Pauschal OHNE Kosten für Sicherheitsmaßnahmen: |  |  |  | 0
|  |  | Ausschreibungssumme ohne Kosten für Sicherheitsmaßnahmen: |  |  |  | 49060.18
|  |  | Abschlag in % |  |  |  | -100%
Arbeiten Pauschal
Nr. | LV-Pos.Nr. | * | Bezeichnung | Maßeinheit | Menge | Einheitspreis | Gesamtpreis (Menge mal Einheitspreis) | Pauschal | SOA Kategorie
1
2
3
4
5
6
7
8
9
10
11
12
13
14
15
16
17
18
19
20
21
22
23
24
25
26
27
28
29
30
31
32
33
34
35
36
37
38
39
40
41
42
43
44
45
46
47
48
49
50
51
52
53
54
55
56
57
58
59
60
61
62
63
64
65
66
67
68
69
70
71
72
73
74
75
76
77
78
79
80
81
82
83
84
85
86
87
88
89
90
91
92
93
94
95
96
97
98
99
100
101
102
103
104
105
106
107
108
109
110
111
112
113
114
115
116
117
118
119
120
121
122
123
124
125
126
127
128
129
130
131
132
133
134
135
136
137
138
139
140
141
142
143
144
145
146
147
148
149
150
151
152
153
154
155
156
157
158
159
160
161
162
163
164
165
166
167
168
169
170
171
172
173
174
175
176
177
178
179
180
181
182
183
184
185
186
187
188
189
190
191
192
193
194
195
196
197
198
199
200
201
202
203
204
205
206
207
208
209
210
211
212
213
214
215
216
217
218
219
220
221
222
223
224
225
226
227
228
229
230
231
232
233
234
235
236
237
238
239
240
241
242
243
244
245
246
247
248
249
250
251
252
253
254
255
256
257
258
259
260
261
262
263
264
265
266
267
268
269
270
271
272
273
274
275
276
277
278
279
280
281
282
283
284
285
286
287
288
289
290
291
292
293
294
295
296
297
298
299
300
301
302
303
304
305
306
307
308
309
310
311
312
313
314
315
316
317
318
319
320
321
322
323
324
325
326
327
328
329
330
331
332
333
334
335
336
337
338
339
340
341
342
343
344
345
346
347
348
349
350
351
352
353
354
355
356
357
358
359
360
361
362
363
364
365
366
367
368
369
370
371
372
373
374
375
376
377
378
379
380
381
382
383
384
385
386
387
388
389
390
391
392
393
394
395
396
397
398
399
400
401
402
403
404
405
406
407
408
409
410
411
412
413
414
415
416
417
418
419
420
421
422
423
424
425
426
427
428
429
430
431
432
433
434
435
436
437
438
439
440
441
442
443
444
445
446
447
448
449
450
451
452
453
454
455
456
457
458
459
460
461
462
463
464
465
466
467
468
469
470
471
472
473
474
475
476
477
478
479
480
481
482
483
484
485
486
487
488
489
490
491
492
493
494
495
496
497
498
499
500
501
502
503
504
505
506
507
508
509
510
511
512
513
514
515
516
517
518
519
520
521
522
523
524
525
526
527
528
529
530
531
532
533
534
535
536
537
538
539
540
541
542
543
544
545
546
547
548
549
550
551
552
553
554
555
556
557
558
559
560
561
562
563
564
565
566
567
568
569
570
571
572
573
574
575
576
577
578
579
580
581
582
583
584
585
586
587
588
589
590
591
592
593
594
595
596
597
598
599
600
601
602
603
604
605
606
607
608
609
610
611
612
613
614
615
616
617
618
619
620
621
622
623
624
625
626
627
628
629
630
631
632
633
634
635
636
637
638
639
640
641
642
643
644
645
646
647
648
649
650
651
652
653
654
655
656
657
658
659
660
661
662
663
664
665
666
667
668
669
670
671
672
673
674
675
676
677
678
679
680
681
682
683
684
685
686
687
688
689
690
691
692
693
694
695
696
697
698
699
700
701
702
703
704
705
706
707
708
709
710
711
712
713
714
715
716
717
718
719
720
721
722
723
724
725
726
727
728
729
730
731
732
733
734
735
736
737
738
739
740
741
742
743
744
745
746
747
748
749
750
751
752
753
754
755
756
757
758
759
760
761
762
763
764
765
766
767
768
769
770
771
772
773
774
775
776
777
778
779
780
781
782
783
784
785
786
787
788
789
790
791
792
793
794
795
796
797
798
799
800
801
802
803
804
805
806
807
808
809
810
811
812
813
814
815
816
817
818
819
820
821
822
823
824
825
826
827
828
829
830
831
832
833
834
835
836
837
838
839
840
841
842
843
844
845
846
847
848
849
850
851
852
853
854
855
856
857
858
859
860
861
862
863
864
865
866
867
868
869
870
871
872
873
874
875
876
877
878
879
880
881
882
883
884
885
886
887
888
889
890
891
892
893
894
895
896
897
898
899
900
901
902
903
904
905
906
907
908
909
910
911
912
913
914
915
916
917
918
919
920
921
922
923
924
925
926
927
928
929
930
931
932
933
934
935
936
937
938
939
940
941
942
943
944
945
946
947
948
949
950
951
952
953
954
955
956
957
958
959
960
961
962
963
964
965
966
967
968
969
970
971
972
973
974
975
976
977
978
979
980
981
982
983
984
985
986
987
988
989
990
991
992
993
994
995
996
997
998
999
1000
1001
1002
1003
1004
1005
1006
1007
1008
1009
1010
1011
1012
1013
1014
1015
1016
1017
1018
1019
1020
1021
1022
1023
1024
1025
1026
1027
1028
1029
1030
1031
1032
1033
1034
1035
1036
1037
1038
1039
1040
1041
1042
1043
1044
1045
1046
1047
1048
1049
1050
1051
1052
1053
1054
1055
1056
1057
1058
1059
1060
1061
1062
1063
1064
1065
1066
1067
1068
1069
1070
1071
1072
1073
1074
1075
1076
1077
1078
1079
1080
1081
1082
1083
1084
1085
1086
1087
1088
1089
1090
1091
1092
1093
1094
1095
1096
1097
1098
1099
1100
1101
1102
1103
1104
1105
1106
1107
1108
1109
1110
1111
1112
1113
1114
1115
1116
1117
1118
1119
1120
1121
1122
1123
1124
1125
1126
1127
1128
1129
1130
1131
1132
1133
1134
1135
1136
1137
1138
1139
1140
1141
1142
1143
1144
1145
1146
1147
1148
1149
1150
1151
1152
1153
1154
1155
1156
1157
1158
1159
1160
1161
1162
1163
1164
1165
1166
1167
1168
1169
1170
1171
1172
1173
1174
1175
1176
1177
1178
1179
1180
1181
1182
1183
1184
1185
1186
1187
1188
1189
1190
1191
1192
1193
1194
1195
1196
1197
1198
1199
1200
1201
1202
1203
1204
1205
1206
1207
1208
1209
1210
1211
1212
1213
1214
1215
1216
1217
1218
1219
1220
1221
1222
1223
1224
1225
1226
1227
1228
1229
1230
1231
1232
1233
1234
1235
1236
1237
1238
1239
1240
1241
1242
1243
1244
1245
1246
1247
1248
1249
1250
1251
1252
1253
1254
1255
1256
1257
1258
1259
1260
1261
1262
1263
1264
1265
1266
1267
1268
1269
1270
1271
1272
1273
1274
1275
1276
1277
1278
1279
1280
1281
1282
1283
1284
1285
1286
1287
1288
1289
1290
1291
1292
1293
1294
1295
1296
1297
1298
1299
1300
1301
1302
1303
1304
1305
1306
1307
1308
1309
1310
1311
1312
1313
1314
1315
1316
1317
1318
1319
1320
1321
1322
1323
1324
1325
1326
1327
1328
1329
1330
1331
1332
1333
1334
1335
1336
1337
1338
1339
1340
1341
1342
1343
1344
1345
1346
1347
1348
1349
1350
1351
1352
1353
1354
1355
1356
1357
1358
1359
1360
1361
1362
1363
1364
1365
1366
1367
1368
1369
1370
1371
1372
1373
1374
1375
1376
1377
1378
1379
1380
1381
1382
1383
1384
1385
1386
1387
1388
1389
1390
1391
1392
1393
1394
1395
1396
1397
1398
1399
1400
1401
1402
1403
1404
1405
1406
1407
1408
1409
1410
1411
1412
1413
1414
1415
1416
1417
1418
1419
1420
1421
1422
1423
1424
1425
1426
1427
1428
1429
1430
1431
1432
1433
1434
1435
1436
1437
1438
1439
1440
1441
1442
1443
1444
1445
1446
1447
1448
1449
1450
1451
1452
1453
1454
1455
1456
1457
1458
1459
1460
1461
1462
1463
1464
1465
1466
1467
1468
1469
1470
1471
1472
1473
1474
1475
1476
1477
1478
1479
1480
1481
1482
1483
1484
1485
1486
1487
1488
1489
1490
1491
1492
1493
1494
1495
1496
1497
1498
1499
1500
1501
1502
1503
1504
1505
1506
1507
1508
1509
1510
1511
1512
1513
1514
1515
1516
1517
1518
1519
1520
1521
1522
1523
1524
1525
1526
1527
1528
1529
1530
1531
1532
1533
1534
1535
1536
1537
1538
1539
1540
1541
1542
1543
1544
1545
1546
1547
1548
1549
1550
1551
1552
1553
1554
1555
1556
1557
1558
1559
1560
1561
1562
1563
1564
1565
1566
1567
1568
1569
1570
1571
1572
1573
1574
1575
1576
1577
1578
1579
1580
1581
1582
1583
1584
1585
1586
1587
1588
1589
1590
1591
1592
1593
1594
1595
1596
1597
1598
1599
1600
1601
1602
1603
1604
1605
1606
1607
1608
1609
1610
1611
1612
1613
1614
1615
1616
1617
1618
1619
1620
1621
1622
1623
1624
1625
1626
1627
1628
1629
1630
1631
1632
1633
1634
1635
1636
1637
1638
1639
1640
1641
1642
1643
1644
1645
1646
1647
1648
1649
1650
1651
1652
1653
1654
1655
1656
1657
1658
1659
1660
1661
1662
1663
1664
1665
1666
1667
1668
1669
1670
1671
1672
1673
1674
1675
1676
1677
1678
1679
1680
1681
1682
1683
1684
1685
1686
1687
1688
1689
1690
1691
1692
1693
1694
1695
1696
1697
1698
1699
1700
1701
1702
1703
1704
1705
1706
1707
1708
1709
1710
1711
1712
1713
1714
1715
1716
1717
1718
1719
1720
1721
1722
1723
1724
1725
1726
1727
1728
1729
1730
1731
1732
1733
1734
1735
1736
1737
1738
1739
1740
1741
1742
1743
1744
1745
1746
1747
1748
1749
1750
1751
1752
1753
1754
1755
1756
1757
1758
1759
1760
1761
1762
1763
1764
1765
1766
1767
1768
1769
1770
1771
1772
1773
1774
1775
1776
1777
1778
1779
1780
1781
1782
1783
1784
1785
1786
1787
1788
1789
1790
1791
1792
1793
1794
1795
1796
1797
1798
1799
1800
1801
1802
1803
1804
1805
1806
1807
1808
1809
1810
1811
1812
1813
1814
1815
1816
1817
1818
1819
1820
1821
1822
1823
1824
1825
1826
1827
1828
1829
1830
1831
1832
1833
1834
1835
1836
1837
1838
1839
1840
1841
1842
1843
1844
1845
1846
1847
1848
1849
1850
1851
1852
1853
1854
1855
1856
1857
1858
1859
1860
1861
1862
1863
1864
1865
1866
1867
1868
1869
1870
1871
1872
1873
1874
1875
1876
1877
1878
1879
1880
1881
1882
1883
1884
1885
1886
1887
1888
1889
1890
1891
1892
1893
1894
1895
1896
1897
1898
1899
1900
1901
1902
1903
1904
1905
1906
1907
1908
1909
1910
1911
1912
1913
1914
1915
1916
1917
1918
1919
1920
1921
1922
1923
1924
1925
1926
1927
1928
1929
1930
1931
1932
1933
1934
1935
1936
1937
1938
1939
1940
1941
1942
1943
1944
1945
1946
1947
1948
1949
1950
1951
1952
1953
1954
1955
1956
1957
1958
1959
1960
1961
1962
1963
1964
1965
1966
1967
1968
1969
1970
1971
1972
1973
1974
1975
1976
1977
1978
1979
1980
1981
1982
1983
1984
1985
1986
1987
1988
1989
1990
1991
1992
1993
1994
1995
1996
1997
1998
1999
2000
2001
2002
2003
2004
2005
2006
2007
2008
2009
2010
2011
2012
2013
2014
2015
2016
2017
2018
2019
2020
2021
2022
2023
2024
2025
2026
2027
2028
2029
2030
2031
2032
2033
2034
2035
2036
2037
2038
2039
2040
2041
2042
2043
2044
2045
2046
2047
2048
2049
2050
2051
2052
2053
2054
2055
2056
2057
2058
2059
2060
2061
2062
2063
2064
2065
2066
2067
2068
2069
2070
2071
2072
2073
2074
2075
2076
2077
2078
2079
2080
2081
2082
2083
2084
2085
2086
2087
2088
2089
2090
2091
2092
2093
2094
2095
2096
2097
2098
2099
2100
2101
2102
2103
2104
2105
2106
2107
2108
2109
2110
2111
2112
2113
2114
2115
2116
2117
2118
2119
2120
2121
2122
2123
2124
2125
2126
2127
2128
2129
2130
2131
2132
2133
2134
2135
2136
2137
2138
2139
2140
2141
2142
2143
2144
2145
2146
2147
2148
2149
2150
2151
2152
2153
2154
2155
2156
2157
2158
2159
2160
2161
2162
2163
2164
2165
2166
2167
2168
2169
2170
2171
2172
2173
2174
2175
2176
2177
2178
2179
2180
2181
2182
2183
2184
2185
2186
2187
2188
2189
2190
2191
2192
2193
2194
2195
2196
2197
2198
2199
2200
2201
2202
2203
2204
2205
2206
2207
2208
2209
2210
2211
2212

## Sicherheitsmaßnahmen
ANLAGE C1 - Sicherheitsmaßnahmen - VERZEICHNIS DER ARBEITEN UND LIEFERUNGEN ANGEBOT MIT EINHEITSPREISEN
Zusammenfassung
|  |  | Gesamtbetrag des Angebotes für Sicherheitsmaßnahmen: |  |  |  | 49060.18
Kosten für Sicherheitsmaßnahmen
Nr. | LV-Pos.Nr. | * | Bezeichnung | Maßeinheit | Menge | Einheitspreis | Gesamtpreis (Menge mal Einheitspreis) | SOA Kategorie
| 100 |  | Kosten für die Sicherheit
1 | 100.01 | * | Standgerüst-Rahmen:
1 | 100.01.a |  | Standgerüst-Rahmen: 1 kN/m2, für die ersten vier Wochen (Grundeinsatzzeit) | m2 | 1350 | 7.22 | 9747
2 | 100.01.b |  | Standgerüst-Rahmen: für jede folgende Kalenderwoche | m2 | 48600 | 0.51 | 24786
| 100.02 |  | Leitergang:
3 | 100.02.a |  | Leitergang: ersten vier Wochen | m | 7 | 8.68 | 60.76
4 | 100.02.b |  | Leitergang: für jeden folgenden Kalendertag | m | 1890 | 1.12 | 2116.8
| 100.03 |  | Fahrbare Arbeitsbühne:
5 | 100.03.a |  | Fahrbare Arbeitsbühne: H 5m | d | 30 | 48.19 | 1445.7
| 100.04 |  | Temporärer Seitenschutz mit vorgefertigten Pfosten (Schutzgeländer) - an Decken oder waagerechten oder bis zu 10° geneigten Platten oder an Treppen befestigt
6 | 100.04.a |  | Preis für den ersten Monat oder Bruchteil. Komplett mit Auf- und Abbau ohne Einsatz von fahrbaren Hebebühnen | m | 30 | 5.69 | 170.7
7 | 100.04.c |  | Preis pro Monat oder Bruchteil nach dem ersten | m | 270 | 2.5 | 675
| 100.05 |  | Chemisches verstellbares WC
8 | 100.05.a |  | Chemisches verstellbares WC: Aufbau, Abbau und Miete für den ersten Monat oder Bruchteil davon | St | 1 | 325.6 | 325.6
9 | 100.05.b |  | Chemisches verstellbares WC: Miete für jeden nachfolgenden Monat oder Bruchteil | St | 12 | 143 | 1716
| 100.06 |  | Warnzeichen
10 | 100.06.a |  | Warnzeichen: dreieckig, eine Seite 350 mm. | St | 52 | 0.51 | 26.52
| 100.07 |  | Vorhalten von Fertigteilbauzaun mobil, Höhe 2,0 m
11 | 100.07.a |  | Vorhalten von Fertigteilbauzaun mobil, Höhe 2,0 m: für den ersten Monat (30 d) oder Bruchteil | m | 130 | 6.09 | 791.7
12 | 100.07.b |  | Vorhalten von Fertigteilbauzaun mobil, Höhe 2,0 m: für jeden folgenden Kalendertag | m | 48100 | 0.13 | 6253
| 100.08 |  | Baustellentor mit 1 oder 2 Flügeln mit elektroverschweißtem Metallnetz
13 | 100.08.a |  | Baustellentor mit 1 oder 2 Flügeln mit elektroverschweißtem Metallnetz: Aufbau, Abbau und Mietpreis für den ersten Mietmonat oder Monatsabschnitt | m2 | 10 | 6.99 | 69.9
14 | 100.08.b |  | Baustellentor mit 1 oder 2 Flügeln mit elektroverschweißtem Metallnetz: Mietpreis für jeden weiteren auf den ersten Monat folgenden Monat oder Monatsabschnitt | m2 | 120 | 2.53 | 303.6
| 100.09 |  | Fixe Baustellenbeleuchtung, Niederspannung
15 | 100.09.a |  | Fixe Baustellenbeleuchtung, Niederspannung: für den ersten Monat (30 d) oder Bruchteil | m | 10 | 13.27 | 132.7
16 | 100.09.b |  | Fixe Baustellenbeleuchtung, Niederspannung: für jeden folgenden Monat | m | 120 | 3.66 | 439.2
17
18
19
20
21
22
23
24
25
26
27
28
29
30
31
32
33
34
35
36
37
38
39
40
41
42
43
44
45
46
47
48
49
50
51
52
53
54
55
56
57
58
59
60
61
62
63
64
65
66
67
68
69
70
71
72
73
74
75
76
77
78
79
80
81
82
83
84
85
86
87
88
89
90
91
92
93
94
95
96
97
98
99
100
101
102
103
104
105
106
107
108
109
110
111
112
113
114
115
116
117
118
119
120
121
122
123
124
125
126
127
128
129
130
131
132
133
134
135
136
137
138
139
140
141
142
143
144
145
146
147
148
149
150
151
152
153
154
155
156
157
158
159
160
161
162
163
164
165
166
167
168
169
170
171
172
173
174
175
176
177
178
179
180
181
182
183
184
185
186
187
188
189
190
191
192
193
194
195
196
197
198
199
200
201
202
203
204
205
206
207
208
209
210
211
212
213
214
215
216
217
218
219
220
221
222
223
224
225
226
227
228
229
230
231
232
233
234
235
236
237
238
239
240
241
242
243
244
245
246
247
248
249
250
251
252
253
254
255
256
257
258
259
260
261
262
263
264
265
266
267
268
269
270
271
272
273
274
275
276
277
278
279
280
281
282
283
284
285
286
287
288
289
290
291
292
293
294
295
296
297
298
299
300
301
302
303
304
305
306
307
308
309
310
311
312
313
314
315
316
317
318
319
320
321
322
323
324
325
326
327
328
329
330
331
332
333
334
335
336
337
338
339
340
341
342
343
344
345
346
347
348
349
350
351
352
353
354
355
356
357
358
359
360
361
362
363
364
365
366
367
368
369
370
371
372
373
374
375
376
377
378
379
380
381
382
383
384
385
386
387
388
389
390
391
392
393
394
395
396
397
398
399
400
401
402
403
404
405
406
407
408
409
410
411
412
413
414
415
416
417
418
419
420
421
422
423
424
425
426
427
428
429
430
431
432
433
434
435
436
437
438
439
440
441
442
443
444
445
446
447
448
449
450
451
452
453
454
455
456
457
458
459
460
461
462
463
464
465
466
467
468
469
470
471
472
473
474
475
476
477
478
479
480
481
482
483
484
485
486
487
488
489
490
491
492
493
494
495
496
497
498
499
500
501
502
503
504
505
506
507
508
509
510
511
512
513
514
515
516
517
518
519
520
521
522
523
524
525
526
527
528
529
530
531
532
533
534
535
536
537
538
539
540
541
542
543
544
545
546
547
548
549
550
551
552
553
554
555
556
557
558
559
560
561
562
563
564
565
566
567
568
569
570
571
572
573
574
575
576
577
578
579
580
581
582
583
584
585
586
587
588
589
590
591
592
593
594
595
596
597
598
599
600
601
602
603
604
605
606
607
608
609
610
611
612
613
614
615
616
617
618
619
620
621
622
623
624
625
626
627
628
629
630
631
632
633
634
635
636
637
638
639
640
641
642
643
644
645
646
647
648
649
650
651
652
653
654
655
656
657
658
659
660
661
662
663
664
665
666
667
668
669
670
671
672
673
674
675
676
677
678
679
680
681
682
683
684
685
686
687
688
689
690
691
692
693
694
695
696
697
698
699
700
701
702
703
704
705
706
707
708
709
710
711
712
713
714
715
716
717
718
719
720
721
722
723
724
725
726
727
728
729
730
731
732
733
734
735
736
737
738
739
740
741
742
743
744
745
746
747
748
749
750
751
752
753
754
755
756
757
758
759
760
761
762
763
764
765
766
767
768
769
770
771
772
773
774
775
776
777
778
779
780
781
782
783
784
785
786
787
788
789
790
791
792
793
794
795
796
797
798
799
800
801
802
803
804
805
806
807
808
809
810
811
812
813
814
815
816
817
818
819
820
821
822
823
824
825
826
827
828
829
830
831
832
833
834
835
836
837
838
839
840
841
842
843
844
845
846
847
848
849
850
851
852
853
854
855
856
857
858
859
860
861
862
863
864
865
866
867
868
869
870
871
872
873
874
875
876
877
878
879
880
881
882
883
884
885
886
887
888
889
890
891
892
893
894
895
896
897
898
899
900
901
902
903
904
905
906
907
908
909
910
911
912
913
914
915
916
917
918
919
920
921
922
923
924
925
926
927
928
929
930
931
932
933
934
935
936
937
938
939
940
941
942
943
944
945
946
947
948
949
950
951
952
953
954
955
956
957
958
959
960
961
962
963
964
965
966
967
968
969
970
971
972
973
974
975
976
977
978
979
980
981
982
983
984
985
986
987
988
989
990
991
992
993
994
995
996
997
998
999
1000
1001
1002
1003
1004
1005
1006
1007
1008
1009
1010
1011
1012
1013
1014
1015
1016
1017
1018
1019
1020
1021
1022
1023
1024
1025
1026
1027
1028
1029
1030
1031
1032
1033
1034
1035
1036
1037
1038
1039
1040
1041
1042
1043
1044
1045
1046
1047
1048
1049
1050
1051
1052
1053
1054
1055
1056
1057
1058
1059
1060
1061
1062
1063
1064
1065
1066
1067
1068
1069
1070
1071
1072
1073
1074
1075
1076
1077
1078
1079
1080
1081
1082
1083
1084
1085
1086
1087
1088
1089
1090
1091
1092
1093
1094
1095
1096
1097
1098
1099
1100
1101
1102
1103
1104
1105
1106
1107
1108
1109
1110
1111
1112
1113
1114
1115
1116
1117
1118
1119
1120
1121
1122
1123
1124
1125
1126
1127
1128
1129
1130
1131
1132
1133
1134
1135
1136
1137
1138
1139
1140
1141
1142
1143
1144
1145
1146
1147
1148
1149
1150
1151
1152
1153
1154
1155
1156
1157
1158
1159
1160
1161
1162
1163
1164
1165
1166
1167
1168
1169
1170
1171
1172
1173
1174
1175
1176
1177
1178
1179
1180
1181
1182
1183
1184
1185
1186
1187
1188
1189
1190
1191
1192
1193
1194
1195
1196
1197
1198
1199
1200
1201
1202
1203
1204
1205
1206
1207
1208
1209
1210
1211
1212
1213
1214
1215
1216
1217
1218
1219
1220
1221
1222
1223
1224
1225
1226
1227
1228
1229
1230
1231
1232
1233
1234
1235
1236
1237
1238
1239
1240
1241
1242
1243
1244
1245
1246
1247
1248
1249
1250
1251
1252
1253
1254
1255
1256
1257
1258
1259
1260
1261
1262
1263
1264
1265
1266
1267
1268
1269
1270
1271
1272
1273
1274
1275
1276
1277
1278
1279
1280
1281
1282
1283
1284
1285
1286
1287
1288
1289
1290
1291
1292
1293
1294
1295
1296
1297
1298
1299
1300
1301
1302
1303
1304
1305
1306
1307
1308
1309
1310
1311
1312
1313
1314
1315
1316
1317
1318
1319
1320
1321
1322
1323
1324
1325
1326
1327
1328
1329
1330
1331
1332
1333
1334
1335
1336
1337
1338
1339
1340
1341
1342
1343
1344
1345
1346
1347
1348
1349
1350
1351
1352
1353
1354
1355
1356
1357
1358
1359
1360
1361
1362
1363
1364
1365
1366
1367
1368
1369
1370
1371
1372
1373
1374
1375
1376
1377
1378
1379
1380
1381
1382
1383
1384
1385
1386
1387
1388
1389
1390
1391
1392
1393
1394
1395
1396
1397
1398
1399
1400
1401
1402
1403
1404
1405
1406
1407
1408
1409
1410
1411
1412
1413
1414
1415
1416
1417
1418
1419
1420
1421
1422
1423
1424
1425
1426
1427
1428
1429
1430
1431
1432
1433
1434
1435
1436
1437
1438
1439
1440
1441
1442
1443
1444
1445
1446
1447
1448
1449
1450
1451
1452
1453
1454
1455
1456
1457
1458
1459
1460
1461
1462
1463
1464
1465
1466
1467
1468
1469
1470
1471
1472
1473
1474
1475
1476
1477
1478
1479
1480
1481
1482
1483
1484
1485
1486
1487
1488
1489
1490
1491
1492
1493
1494
1495
1496
1497
1498
1499
1500
1501
1502
1503
1504
1505
1506
1507
1508
1509
1510
1511
1512
1513
1514
1515
1516
1517
1518
1519
1520
1521
1522
1523
1524
1525
1526
1527
1528
1529
1530
1531
1532
1533
1534
1535
1536
1537
1538
1539
1540
1541
1542
1543
1544
1545
1546
1547
1548
1549
1550
1551
1552
1553
1554
1555
1556
1557
1558
1559
1560
1561
1562
1563
1564
1565
1566
1567
1568
1569
1570
1571
1572
1573
1574
1575
1576
1577
1578
1579
1580
1581
1582
1583
1584
1585
1586
1587
1588
1589
1590
1591
1592
1593
1594
1595
1596
1597
1598
1599
1600
1601
1602
1603
1604
1605
1606
1607
1608
1609
1610
1611
1612
1613
1614
1615
1616
1617
1618
1619
1620
1621
1622
1623
1624
1625
1626
1627
1628
1629
1630
1631
1632
1633
1634
1635
1636
1637
1638
1639
1640
1641
1642
1643
1644
1645
1646
1647
1648
1649
1650
1651
1652
1653
1654
1655
1656
1657
1658
1659
1660
1661
1662
1663
1664
1665
1666
1667
1668
1669
1670
1671
1672
1673
1674
1675
1676
1677
1678
1679
1680
1681
1682
1683
1684
1685
1686
1687
1688
1689
1690
1691
1692
1693
1694
1695
1696
1697
1698
1699
1700
1701
1702
1703
1704
1705
1706
1707
1708
1709
1710
1711
1712
1713
1714
1715
1716
1717
1718
1719
1720
1721
1722
1723
1724
1725
1726
1727
1728
1729
1730
1731
1732
1733
1734
1735
1736
1737
1738
1739
1740
1741
1742
1743
1744
1745
1746
1747
1748
1749
1750
1751
1752
1753
1754
1755
1756
1757
1758
1759
1760
1761
1762
1763
1764
1765
1766
1767
1768
1769
1770
1771
1772
1773
1774
1775
1776
1777
1778
1779
1780
1781
1782
1783
1784
1785
1786
1787
1788
1789
1790
1791
1792
1793
1794
1795
1796
1797
1798
1799
1800
1801
1802
1803
1804
1805
1806
1807
1808
1809
1810
1811
1812
1813
1814
1815
1816
1817
1818
1819
1820
1821
1822
1823
1824
1825
1826
1827
1828
1829
1830
1831
1832
1833
1834
1835
1836
1837
1838
1839
1840
1841
1842
1843
1844
1845
1846
1847
1848
1849
1850
1851
1852
1853
1854
1855
1856
1857
1858
1859
1860
1861
1862
1863
1864
1865
1866
1867
1868
1869
1870
1871
1872
1873
1874
1875
1876
1877
1878
1879
1880
1881
1882
1883
1884
1885
1886
1887
1888
1889
1890
1891
1892
1893
1894
1895
1896
1897
1898
1899
1900
1901
1902
1903
1904
1905
1906
1907
1908
1909
1910
1911
1912
1913
1914
1915
1916
1917
1918
1919
1920
1921
1922
1923
1924
1925
1926
1927
1928
1929
1930
1931
1932
1933
1934
1935
1936
1937
1938
1939
1940
1941
1942
1943
1944
1945
1946
1947
1948
1949
1950
1951
1952
1953
1954
1955
1956
1957
1958
1959
1960
1961
1962
1963
1964
1965
1966
1967
1968
1969
1970
1971
1972
1973
1974
1975
1976
1977
1978
1979
1980
1981
1982
1983
1984
1985
1986
1987
1988
1989
1990
1991
1992
1993
1994
1995
1996
1997
1998
1999
2000
2001
2002
2003
2004
2005
2006
2007
2008
2009
2010
2011
2012
2013
2014
2015
2016
2017
2018
2019
2020
2021
2022
2023
2024
2025
2026
2027
2028
2029
2030
2031
2032
2033
2034
2035
2036
2037
2038
2039
2040
2041
2042
2043
2044
2045
2046
2047
2048
2049
2050
2051
2052
2053
2054
2055
2056
2057
2058
2059
2060
2061
2062
2063
2064
2065
2066
2067
2068
2069
2070
2071
2072
2073
2074
2075
2076
2077
2078
2079
2080

## Comuni (hidden)
Gemeinde | Comune
Aldein | Aldino
Abtei | Badia
Ahrntal | Valle Aurina | cantiere raggiungibile da viabilitá principale | erreichbar über Hauptstraßen
Algund | Lagundo | cantiere raggiungibile da viabilitá secondaria | erreichbar über Nebenstraßen
Altrei | Anterivo | in zona disagiata (altitudine, difficoltá di accesso) | im Notstandsgebiet (Höhe, Schwierigkeiten beim Zugang)
Andrian | Andriano | in centro abitato | innerhalb der Ortschaft
Auer | Ora | fuori centro abitato | außerhalb der Ortschaft
Barbian | Barbiano
Bozen | Bolzano
Branzoll | Bronzolo
Brenner | Brennero
Brixen | Bressanone
Bruneck | Brunico
Burgstall | Postal
Corvara | Corvara in Badia
Deutschnofen | Nova Ponente
Enneberg | Marebbe
Eppan a.d.W. | Appiano
Feldthurns | Velturno
Franzensfeste | Fortezza
Freienfeld | Campo di Trens
Gais | Gais
Gargazon | Gargazzone
Glurns | Glorenza
Graun | Curon
Gsies | Valle di Casies
Hafling | Avelengo
Innichen | San Candido
Jenesien | San Genesio
Kaltern | Caldaro
Karneid | Cornedo all'Isarco
Kastelbell-Tschars | Castelbello-Ciardes
Kastelruth | Castelrotto
Kiens | Chienes
Klausen | Chiusa
Kuens | Caines
Kurtatsch a.d.W. | Cortaccia s.S.d.V.
Kurtinig a.d.W. | Cortina s.S.d.V.
Laas | Lasa
Lajen | Laion
Lana | Lana
Latsch | Laces
Laurein | Lauregno
Leifers | Laives
Lüsen | Luson
Mals im Vinschgau | Malles Venosta
Margreid a.d.W. | Magrè s.S.d.V.
Marling | Marlengo
Martell | Martello
Meran | Merano
Mölten | Meltina
Montan | Montagna
Moos in Passeier | Moso in Passiria
Mühlbach | Rio di Pusteria
Mühlwald | Selva dei Molini
Nals | Nalles
Naturns | Naturno
Natz-Schabs | Naz-Sciaves
Neumarkt | Egna
Niederdorf | Villa Bassa
Olang | Valdaora
Partschins | Parcines
Percha | Perca
Pfalzen | Falzes
Pfatten | Vadena
Pfitsch | Val di Vizze
Plaus | Plaus
Prad am Stilfserjoch | Prato allo Stelvio
Prags | Braies
Prettau | Predoi
Proveis | Proves
Rasen-Antholz | Rasun-Anterselva
Ratschings | Racines
Riffian | Rifiano
Ritten | Renon
Rodeneck | Rodengo
Salurn | Salorno
Sand in Taufers | Campo Tures
Sarntal | Sarentino
Schenna | Scena
Schlanders | Silandro
Schluderns | Sluderno
Schnals | Senales
Sexten | Sesto
St. Christina in Gröden | S. Cristina Val Gardena
St. Leonhard in Passeier | S. Leonardo in Passiria
St. Lorenzen | S. Lorenzo di Sebato
St. Martin in Passeier | S. Martino in Passiria
St. Martin in Thurn | S. Martino in Badia
St. Pankraz | S. Pancrazio
St. Ulrich in Gröden | Ortisei
Sterzing | Vipiteno
Stilfs | Stelvio
Taufers im Münstertal | Tubre
Terenten | Terento
Terlan | Terlano
Tiers | Tires
Tirol | Tirolo
Tisens | Tesimo
Toblach | Dobbiaco
Tramin a. d. W. | Termeno s.S.d.V.
Truden im Naturpark | Trodena nel parco naturale
Tscherms | Cermes
U. l. Frau - St. Felix | Senale - San Felice
Ulten | Ultimo
Vahrn | Varna
Villanders | Villandro
Villnöss | Funes
Vintl | Vandoies
Völs am Schlern | Fiè allo Sciliar
Vöran | Verano
Waidbruck | Ponte Gardena
Welsberg-Taisten | Monguelfo-Tesido
Welschnofen | Nova Levante
Wengen | La Valle
Wolkenstein in G. | Selva di Val Gardena