## Titel-Titolo
Comune di Bolzano |  | Provincia di Bolzano
Gemeinde Bozen |  | Provinz Bozen
Sede distaccata ISTITUTO TECNICO ECONOMICO "HEINRICH KUNTER" -
demolizione e ricostruzione dell`edificio secondario
Außenstelle der WIRTSCHAFTSFACHOBERSCHULE BOZEN "HEINRICH KUNTER" -
Abbruch und Wiederaufbau des Nebengebäudes
LISTA DELLE CATEGORIE DI LAVORI E FORNITURE - (TESTO BREVE)
VERZEICHNIS DER KATEGORIEN DER ARBEITEN UND LIEFERUNGEN - (KURZTEXT)
APHK

## Verzeichnis dt
ANLAGE C1 VERZEICHNIS DER ARBEITEN UND DER LIEFERUNGEN
Wiederaufbau des Nebengebäudes "H.Kunter"
CIG-Kodex: |  | 5479998D65
Nr | LV-Pos. Nr. | Bezeichnung | Maßeinheit | Menge | Einheitspreis | Gesamtpreis (Menge x Einheitspreis)
*00.00.00.00
| *00.04.00.00 | **Vorbemerkungen
| *00.04.01.00 | **Vorbemerkungen: Folgendes ist in allen Preisen inbegriffen und wird somit nicht zusätzlich vergütet: vor Beginn der Arbeiten muss der Bestand aufgemessen und ev. Abweichungen sind umgehend der BL mitzuteilen / die Luft- und
SUMME HAUPTKATEGORIE 00
| 02.00.00.00 | Baumeisterarbeiten
| 02.01.00.00 | Abbrucharbeiten
| 02.01.01.00 | Totalabbruch
| 02.01.01.01 | Totalabbruch Gebäude:
1 | *02.01.01.01E | **Totalabbruch Schacht | psch | 1 |  | 0
| 02.01.02.00 | Teilabbruch
| 02.01.02.01 | Teilabbruch Gebäude:
2 | *02.01.02.01D | *Tragende Struktur aus Stahlbeton, Massiv- oder Hohlsteindecken, Dachkonstruktion aus Holz, Stahl oder wie Decken, inkl. Deponiegebühren | m3 | 70.27 |  | 0
| 02.01.03.00 | Abtragen von Bauteilen
| 02.01.03.01 | Abtragen:
3 | *02.01.03.01R | **Entfernen gesamtes Bodenpaket | m2 | 55 |  | 0
4 | *02.01.03.02 | *Ausbauen von Fenster- und Türstock | m2 | 143.14 |  | 0
| 02.01.03.09 | Säge- oder Seilsägeschnitt von Betonmauern und Stahlbetonmauern
5 | 02.01.03.09A | Schneiden von Wänden, normaler Schnitt | m2 | 11.54 |  | 0
| 02.01.03.10 | Säge- oder Seilsägeschnitt in Beton und Stahlbeton
6 | 02.01.03.10A | Schneiden von Deckenplatten, normaler Schnitt | m2 | 8.6 |  | 0
| 02.02.00.00 | Erdarbeiten
| 02.02.02.00 | Oberboden
| 02.02.02.02 | Oberboden abtragen
7 | 02.02.02.02A | maschinell | m3 | 80 |  | 0
| 02.02.03.00 | Allgemeiner Aushub (offene Aushubarbeiten)
| *02.02.03.01 | *Boden Baugrube lösen:
8 | *02.02.03.01A | *maschinell mit Abtransport | m3 | 4300 |  | 0
| 02.02.04.00 | Gräben, Schächte
| *02.02.04.02 | *Grabenaushub in Material jedwelcher Konsistenz
9 | *02.02.04.02A | *inkl. Aufladen und Transport | m3 | 140 |  | 0
10 | *02.02.04.02B | *seitliche Lagerung innerhalb 5,0 m, ohne Aufladen und ohne Abtransport | m3 | 325 |  | 0
| 02.02.05.00 | Hinterfüllen und Anschüttungen
| 02.02.05.01 | Anfüllen mit Aushubmaterial:
11 | *02.02.05.01B | *maschinell | m3 | 325 |  | 0
| 02.02.05.02 | Hinterfüllen mit Grubenschotter:
12 | *02.02.05.02B | *maschinell | m3 | 140 |  | 0
| 02.02.05.03 | Hinterfüllen mit RB-Granulat 0/70:
13 | *02.02.05.03B | *maschinell | m3 | 1988.55 |  | 0
14 | *02.02.05.04 | *Füllmaterial | m3 | 559.4 |  | 0
15 | *02.02.05.06 | *Verteilen des gelagerten Oberbodens | m2 | 200 |  | 0
16 | 02.02.05.07 | Mutterboden | m3 | 120 |  | 0
| 02.04.00.00 | Beton, Stahlbeton, Schalungen und Fertigteile
| 02.04.01.00 | Schalungen für am Boden aufliegende Strukturen, Untermauerungen
| 02.04.01.02 | Seitliche Abschalung für Streifenfundamente
17 | *02.04.01.02B | *für Oberflächenstruktur S2 | m2 | 394.02 |  | 0
| 02.04.01.03 | Schalungen für Treppenplatten:
18 | *02.04.01.03B | *für Oberflächenstruktur S2 | m2 | 25 |  | 0
| 02.04.02.00 | Schalungen für Mauern und Wände
| 02.04.02.02 | Schalung für geradlinige Mauern und Wände:
19 | *02.04.02.02B | ***für Oberflächenstruktur S2 | m2 | 4438.95 |  | 0
| 02.04.03.00 | Schalungen für Platten, Kragplatten, Treppen
| 02.04.03.01 | Schalung für Platten und Kragplatten:
20 | *02.04.03.01A | für Oberflächenstruktur S2 | m2 | 3776.77 |  | 0
| 02.04.03.03 | Schalung für Treppenplatten, Podeste, Stufen
21 | *02.04.03.03A | für Oberflächenstruktur S2 | m2 | 174.35 |  | 0
| 02.04.04.00 | Schalungen für horizontale Strukturen, Träger
| 02.04.04.01 | Schalung für geradlinige Träger:
22 | *02.04.04.01A | für Oberflächenstruktur S2 | m2 | 186.16 |  | 0
| 02.04.05.00 | Schalungen für Stützen
| 02.04.05.01 | Schalung für Stützen mit Polygonalquerschnitt, bis zu 4 Kanten
23 | *02.04.05.01A | für Oberflächenstruktur S2 | m2 | 249.32 |  | 0
| 02.04.07.00 | Stützmaßnahme, Arbeitsbühnen H>3,50m
| 02.04.07.01 | Stützmaßnahmen für Platten, Kragplatten und Treppen, H > 3,5 m
24 | *02.04.07.01A | H über 3,5 bis 6,0 m | m2 | 1804.54 |  | 0
| 02.04.08.00 | Aufpreise
| 02.04.08.01 | Aufpreis für verlorene Schalung
25 | 02.04.08.01A | für Oberflächenstruktur S1 | m2 | 30 |  | 0
| 02.04.10.00 | Beton für bewehrte und unbewehrte Bauwerke
| 02.04.10.01 | Unterbeton, Ausgleichsbeton und Füllbeton
26 | *02.04.10.01B | Festigkeitsklasse C 12/15 | m3 | 165.68 |  | 0
| 02.04.10.05 | Beton für Bauwerke jedwelcher Lage, Form und Abmessung
27 | *02.04.10.05D | Festigkeitsklasse C 25/30 | m3 | 1320.56 |  | 0
28 | *02.04.10.05F | Festigkeitsklasse C 32/40 | m3 | 689.8 |  | 0
29 | *02.04.10.05I | ***Festigkeitsklasse C 40/50 | m3 | 479.53 |  | 0
| 02.04.20.00 | Aufpreise für Beton für bewehrte und unbewehrte Bauwerke
| 02.04.20.01 | Expositionsklasse XC
30 | 02.04.20.01B | XC4 mit Wassereindringtiefe 15 mm | m3 | 20 |  | 0
| 02.04.20.03 | Expositionsklasse XF
31 | 02.04.20.03B | XF2 | m3 | 20 |  | 0
| 02.04.20.04 | Expositionsklasse XD und XS
32 | 02.04.20.04A | XD1 und XS1 | m3 | 20 |  | 0
33 | *02.04.20.31 | **Ausbildung Wasserspeier | St | 2 |  | 0
34 | *02.04.20.33 | **Ertüchtigung best. Außentreppen | psch | 1 |  | 0
35 | *02.04.20.34 | **Mauern Außengestaltung | psch | 1 |  | 0
36 | *02.04.20.35 | **Verschiedene Schächte | psch | 1 |  | 0
| 02.05.00.00 | Betonstahl
| 02.05.01.00 | Betonstabstahl
| 02.05.01.01 | Betonstahl:
37 | *02.05.01.01C | ***gerippter Stahl B450C | kg | 227312.38 |  | 0
38 | *02.05.01.01D | *Spannstahl | kg | 5281.25 |  | 0
| 02.05.02.00 | Betonstahlmatten
| 02.05.02.01 | Betonstahlmatten:
39 | *02.05.02.01A | ***gerippter Stahl, B450C | kg | 45558.32 |  | 0
| *02.05.03.00 | **Elemente zur thermischen Trennung / akustischen Entkoppelung
40 | *02.05.03.01 | **Element zur termischen Entkopplung für Vordach | m | 7 |  | 0
41 | *02.05.03.02 | **Schallschutzmatte unter Treppenbelag ca.5mm | m2 | 125 |  | 0
| *02.05.04.00 | **Hohlkörpermodule für Stahlbetondecken
42 | *02.05.04.02 | **Hohlkörpermodule für Stahlbetondecken h=30cm | m2 | 288.16 |  | 0
| *02.05.05.00 | **Durchstanzbewehrung
43 | *02.05.05.01 | **Durchstanzbewehrung gemäß Statik Typ Schöck-Bole oder gleichwertig | psch | 1 |  | 0
| *02.05.06.00 | **Statische Sonderbauteile
44 | *02.05.06.01 | **Bohren und einkleben | St | 200 |  | 0
| 02.07.00.00 | Mauerwerk aus künstlichen Steinen (Hohlblocksteinen, Mauerziegeln)
| 02.07.01.00 | Mauerwerk
| 02.07.01.04 | Mauerwerk Leicht-Hochlochziegel:
45 | *02.07.01.04B | *mit MG M5 | m3 | 75 |  | 0
| 02.07.03.00 | Trennwände, Verblendungen
| 02.07.03.06 | Trennwand Porenbeton-Plansteine:
46 | *02.07.03.06B | *D 10cm G2 | m2 | 30 |  | 0
| *02.07.03.09 | *Ziegelpl. D 4cm:
47 | *02.07.03.09C | ***mit Mörtel | m2 | 1519.51 |  | 0
| 02.07.03.10 | Leicht-Hochlochziegel D12cm:
48 | 02.07.03.10A | mit hydr.Kalkm. | m2 | 212.28 |  | 0
| 02.07.04.00 | Rollladenkästen
| *02.07.04.03 | **Raffstorekästen vollwärmegedämmt, Außeninspektion:
49 | *02.07.04.03A | **vollisol. selbsttragend D 32-50cm | m | 103.5 |  | 0
50 | *02.07.04.04 | **Vorbauraffstorekasten für Fenster- und Türöffnungen | m | 14.4 |  | 0
| *02.07.06.00 | **Schiebetürkästen
51 | *02.07.06.01 | **Schiebetürsystemkasten, einflügelig | St | 3 |  | 0
| 02.09.00.00 | Putzarbeiten
| 02.09.01.00 | Putze
| *02.09.01.08 | *Fertigputz 2 Lagen:
52 | *02.09.01.08A | *auf Kalk-Zementbasis | m2 | 2142.28 |  | 0
| 02.09.01.13 | Haft- und Armierungsmörtel:
53 | *02.09.01.13D | *Gewebeeinbettung, Stärke 0,5 cm | m2 | 170 |  | 0
| 02.09.02.00 | Putzträger, Putzbewehrungen
| 02.09.02.06 | Putzbewehrung für WDVS:
54 | *02.09.02.06A | *aus Glasfasergewebe 4x4mm | m2 | 230 |  | 0
| 02.09.04.00 | Putze für Sonderzwecke
| *02.09.04.03 | *Mineralischer Oberputz-eingefärbt:
55 | *02.09.04.03A | *Dicke 2-4mm, mit Putzeffekt gemäß Angaben der Bauleitung mit eingeblasenen aufgemahlenen Klinker | m2 | 470 |  | 0
| 02.09.04.04 | Grundierung für Wärmedämmverbundsysteme im Außenbereich
56 | *02.09.04.04A | *Dichte ca. 1,5 kg/l, PH-Wert ca. 8,5 | m2 | 470 |  | 0
| 02.10.00.00 | Packlagen und Estricharbeiten
| 02.10.02.00 | Verbundestriche
| 02.10.02.03 | Ausgleichestrich, D 5cm:
57 | *02.10.02.03B | *Schaumbeton | m2 | 2902.99 |  | 0
58 | *02.10.02.05 | *Aufpreis Pos. .03 b) Mehrdicke D 1cm | m2 | 17618.31 |  | 0
59 | *02.10.02.10 | *Schutzestrich D 4-5cm | m2 | 387.1 |  | 0
| 02.10.03.00 | Estrich auf Dämmschicht
60 | *02.10.03.03 | ***Schwimm. Estrich Beläge im Dünnbett D 5cm | m2 | 3121.27 |  | 0
61 | *02.10.03.04 | *Aufpreis Pos. .03 für Mehrdicke | m2 | 6065.16 |  | 0
| 02.10.04.00 | Betonböden
| *02.10.04.02 | *Industrieboden D 15cm:
62 | 02.10.04.02B | mech. geglättete Oberfl. | m2 | 218 |  | 0
63 | 02.10.04.02D | Aufpreis Pos. .02 b) Mehrdicke D 1cm | m2 | 1090 |  | 0
| 02.11.00.00 | Abdichtungsarbeiten
| 02.11.01.00 | Waagerechte Abdichtung unter Wänden
| 02.11.01.02 | Waager. Abdichtung:
64 | *02.11.01.02A | *Dichtungsschlämme 2000g/m2 | m2 | 128.04 |  | 0
| 02.11.03.00 | Abdichtung von Bodenflächen
| 02.11.03.01 | Bodenabdichtung 1x Bitumen-Schweißbahn:
65 | *02.11.03.01B | *Bitumen-Schweißbahn 4 mm - Polyestereinlage | m2 | 994 |  | 0
66 | *02.11.03.06 | **Vollflächiges, armiertes, Abdichtungssystem unter Fliesen | m2 | 251.97 |  | 0
| 02.11.04.00 | Trennschichten, Schutzschichten
| 02.11.04.01 | Trennlage:
67 | *02.11.04.01B | *Vliesbahnen Polyester 200g/m2 | m2 | 1013.47 |  | 0
68 | *02.11.04.01G | *Polyäthylen 0,20mm | m2 | 3251.85 |  | 0
| 02.11.07.00 | Hohlkehlen
| 02.11.07.01 | Hohlkehlen:
69 | *02.11.07.01A | *an Wand-Fundamentanschluß | m | 222.2 |  | 0
| 02.12.00.00 | Dämmarbeiten
| 02.12.01.00 | Wärmedämmungen
| 02.12.01.09 | EPS-Partikelschaum:
70 | *02.12.01.09I | *Wänden, D 5cm | m2 | 38.48 |  | 0
| 02.12.01.10 | PS-Extruderschaum 32 kg/m3, Böden:
71 | 02.12.01.10C | D 5cm | m2 | 80 |  | 0
72 | 02.12.01.10D | D 10cm | m2 | 430 |  | 0
| 02.12.01.11 | PS-Extruderschaum 28 kg/m3, Wände:
73 | *02.12.01.11C | *D 5cm | m2 | 146.3 |  | 0
| 02.12.01.16 | Wärmedämmplatten aus extrudiertem Polystyrol XPS:
74 | *02.12.01.16A | *Dämmplatte XPS, D 10,0 cm | m2 | 143.7 |  | 0
75 | *02.12.01.16D | *Dämmplatte XPS, D 16,0 cm | m2 | 573.15 |  | 0
76 | *02.12.01.16G | **Dämmplatte XPS im Gefälle, durchsch. D 21,0 cm | m2 | 190 |  | 0
77 | *02.12.01.16H | **Dämmplatte XPS im Gefälle, durchsch. D 26,0 cm | m2 | 434 |  | 0
| 02.12.01.17 | Schaumglasplatten für Bodendämmung, 130-140 kg/m3:
78 | *02.12.01.17F | *Schaumglasplatten, D 16,0 cm | m2 | 10.13 |  | 0
| *02.12.01.22 | **PUR-Fußboden-Dämmplatte
79 | *02.12.01.22C | **PUR-Fußboden-Dämmplatte im Gefälle, durchsch. Dicke22cm | m2 | 170 |  | 0
80 | *02.12.01.23 | **XPS-Hartschaumplatten, Bodendämmung unter Fundamenten, D 8cm | m2 | 592.15 |  | 0
81 | *02.12.01.24 | **Ausführung Nische für gedämmtes Regenfallrohr | m | 116 |  | 0
82 | *02.12.01.25 | **Ausbildung Nische/Trennfuge | m | 17 |  | 0
| 02.12.02.00 | Schalldämmungen
| 02.12.02.02 | Trittschalldämmschicht, Auflast 5 kN/m2:
83 | *02.12.02.02H | ***Trittschalldämmung. Dicke ca. 3,8mm, | m2 | 5805.98 |  | 0
| 02.15.00.00 | Dachabdichtungsarbeiten
| 02.15.01.00 | Dachabdichtungen
| 02.15.01.04 | Bitumen-Dachabdichtungslagen, befahrbar
84 | *02.15.01.04A | *Dicke 4mm | m2 | 170 |  | 0
| 02.15.01.05 | PVC-Dachabdichtung:
85 | *02.15.01.05B | *D 1,8mm armiert Glasvlies | m2 | 1200.26 |  | 0
| 02.15.03.00 | Einbauteile
| 02.15.03.01 | Ablauf:
86 | 02.15.03.01B | senkr. DN 125 mit Aufstockel. | St | 5 |  | 0
87 | 02.15.03.01H | liegend wärmeged. DN 125 mit Aufstockel. | St | 8 |  | 0
| 02.15.04.00 | Schüttungen und Beläge
88 | *02.15.04.03 | **Schutzschicht aus Rundkies D variabel | m3 | 50.6 |  | 0
| 02.16.00.00 | Dränarbeiten, Abfluss- und Abwasserleitungen, Straßendecken
| 02.16.01.00 | Dränrohre
| 02.16.01.02 | Dränleitung PVC:
89 | *02.16.01.02C | *DN 200mm | m | 192 |  | 0
| 02.16.02.00 | Drän- und Filterschichten
| 02.16.02.02 | Dränschicht Wände:
90 | *02.16.02.02B | *Polyäthylen-Noppenbahn | m2 | 1022 |  | 0
| 02.16.02.03 | Dränschicht:
91 | *02.16.02.03A | *Filtervlies D 0,7mm | m2 | 460.8 |  | 0
92 | *02.16.02.06 | **Verbundmatte für Filter-Drainage-Schutzlage | m2 | 811.18 |  | 0
| 02.16.07.00 | Schächte
| 02.16.07.01 | Unbewehrte Betonschächte, rechteckig
93 | 02.16.07.01A | 30x30 | cm | 1350 |  | 0
| 02.16.07.06 | Sickerschacht Regenwasser:
94 | *02.16.07.06C | **ø 2000mm | m | 4 |  | 0
| 02.16.08.00 | Schachtabdeckungen, Rinnenabdeckungen und Einbauteile
| 02.16.08.01 | Schachtabdeckung Gußeisen:
95 | *02.16.08.01A | *300x300 mm, 15-20kg | St | 9 |  | 0
| 02.16.08.02 | Gitterrost Gußeisen:
96 | *02.16.08.02A | **300x300mm, 15-20kg | St | 18 |  | 0
| 02.16.08.03 | Entwässerungsrinne:
97 | *02.16.08.03B | *verz. Gitterrost, 10(B)cm | m | 30 |  | 0
| 02.16.09.00 | Straßen, Wege, Plätze
| 02.16.09.16 | Plattenbelag gefräste Kanten:
98 | *02.16.09.16D | **Porphyr, B 40cm | m2 | 209.5 |  | 0
| 02.16.09.17 | Trittstufe gehauene Kanten:
99 | *02.16.09.17A | *Porphyr | m | 211 |  | 0
| 02.17.00.00 | Gärtnerarbeiten
| 02.17.01.00 | Rasenflächen
| 02.17.01.01 | Gartenerde:
100 | *02.17.01.01A | *Einbau händisch | m3 | 30 |  | 0
101 | *02.17.01.01B | *Einbau maschinell | m3 | 390 |  | 0
102 | *02.17.01.02 | *Rasenflächen | m2 | 1000 |  | 0
| *02.17.07.00 | **Außengestaltung
103 | *02.17.07.02 | **Herstellung des Holzpodestes in Lärche | m2 | 64 |  | 0
104 | *02.17.07.03 | **Abbruch-, Anpassungs- und Vorbereitungsarbeiten Außengestaltung, | psch | 1 |  | 0
105 | *02.17.07.04 | **Bäume für Außengestaltung | St | 6 |  | 0
106 | *02.17.07.05 | **kl. Bäume für Lichtschacht | St | 18 |  | 0
107 | *02.17.07.06 | **Hecken | m | 124 |  | 0
108 | *02.17.07.07 | **pulverbeschichteter Mülleimer für Außenbereich | St | 20 |  | 0
109 | *02.17.07.08 | **Wandbegrünung inkl. Befestigung | m2 | 19.5 |  | 0
110 | *02.17.07.09 | **Sitzbänke für den Außenbereich | St | 3 |  | 0
111 | *02.17.07.10 | **quadratische Sitzbank um Baum | St | 1 |  | 0
| 02.18.00.00 | Maurerbeihilfen
| *02.18.13.00 | **Maurerbeihilfen - Aufzüge
112 | *02.18.13.01 | **Maurerbeihilfen Aufzüge | psch | 1 |  | 0
| 02.19.00.00 | Sanierungsarbeiten
| 02.19.02.00 | Aufnehmen vorhandener Bodenbeläge
113 | *02.19.02.01 | *Kellerfußboden absenken | m2 | 15.5 |  | 0
| 02.19.06.00 | Bauliche Umgestaltungen
114 | *02.19.06.06 | **Anpassungsarbeiten bei Turnhalle | psch | 1 |  | 0
| *02.19.10.00 | **Brandschutzanpassungsmaßnahmen Bestand
115 | *02.19.10.01 | **Brandschutzanpassungsmaßnahmen Bestand Treppenhaus | psch | 1 |  | 0
|  | SUMME HAUPTKATEGORIE 02 |  |  |  | 0
| *03.00.00.00 | Schlosserarbeiten
| 03.01.00.00 | Stahlbauarbeiten
| 03.01.01.00 | Gesamtbauwerke und Bauteile
| 03.01.01.01 | Stahlkonstruktion:
116 | *03.01.01.01A | ***geschraubt | kg | 11000 |  | 0
117 | *03.01.01.01F | **Lüftungsgitter aus Streckmetall | m2 | 9.75 |  | 0
118 | *03.01.01.01G | **Flügeltüren aus Streckmetall | m2 | 18.6 |  | 0
119 | *03.01.01.01H | **Verkleidung Lichtschachtöffnung | psch | 1 |  | 0
| *03.01.02.00 | **Lebenslinie
120 | *03.01.02.01 | **Lebenslinie gemäß Zeichungen | psch | 1 |  | 0
| 03.02.00.00 | Schachtabdeckungen, Gitterroste
| 03.02.02.00 | Gitterroste
| 03.02.02.02 | Gitterrost:
121 | *03.02.02.02D | *15x76 mm (85,40 kg/m2) | m2 | 7.92 |  | 0
| 03.03.00.00 | Handläufe, Geländer, Gitter, Einfriedungen
| 03.03.01.00 | Handläufe
122 | *03.03.01.05 | **Handlauf aus Rundrohr für Innenbereich, feuerverzinkt und pulverbeschichtet | m | 60.5 |  | 0
123 | *03.03.01.06 | **Handlauf aus Rundrohr für Außenbereich, feuerverzinkt und pulverbeschichtet | m | 42.5 |  | 0
| 03.03.02.00 | Geländer
124 | *03.03.02.03 | **Geländer auf Treppen und Terrassen im Innenbereich | m | 139.5 |  | 0
125 | *03.03.02.04 | **Geländer auf Treppen und Terrassen im Außenbereich | m | 40 |  | 0
126 | *03.03.02.05 | **Geländer in Lichtschachtöffnung | m | 55 |  | 0
127 | *03.03.02.06 | **Motorisiertes Einfahrtstor | St | 1 |  | 0
| 03.03.04.00 | Einfriedungen
| 03.03.04.01 | Gitter:
128 | *03.03.04.01B | *Zaun wie anschließender Bestand | m2 | 18 |  | 0
129 | *03.03.04.03 | **Ertüchtigung bestehender Grenzzaun | psch | 1 |  | 0
| 03.05.00.00 | Fenster
| 03.05.02.00 | Fenster aus Aluminium
| 03.05.02.01 | Fenster: |  |  |  | 0
130 | *03.05.02.01B | *Rahmen Alu mit Unterbr. Wärmebrücke 70/75 mm | m2 | 264.7 |  | 0
| 03.05.03.00 | Fensterbänke
| 03.05.03.02 | Fensterbank Alu:
131 | *03.05.03.02B | *B 150-200mm | m | 107 |  | 0
| 03.05.04.00 | Fassaden
| *03.05.04.04 | **Glasfassaden
132 | *03.05.04.04A | ***nicht strukturelle Fassade | m2 | 900 |  | 0
133 | *03.05.04.04B | ***strukturelle Fassade | m2 | 300 |  | 0
134 | *03.05.04.06 | **verglaste Brandschutzelemente | m2 | 122.78 |  | 0
135 | *03.05.04.07 | **Aufpreis auf Brandschutzelemente für Panikbeschlag | St | 9 |  | 0
136 | *03.05.04.08 | **Aufpreis auf Glastüren-Brandschutzelemente für Türschließer ausgestattet mit Gleitschiene mit elektromagnetischer Blockierung (je Flügel) | St | 10 |  | 0
137 | *03.05.04.09 | **Verankerungspunkte für Fassadengerüst | psch | 1 |  | 0
| 03.06.00.00 | Türen
| 03.06.01.00 | Türen aus Stahl
| 03.06.01.01 | Stahltür Profilblech:
138 | 03.06.01.01B | 900x2000mm | St | 1 |  | 0
139 | *03.06.01.01C | **1150x3130mm | St | 1 |  | 0
140 | *03.06.01.01D | **2150x2250mm | St | 1 |  | 0
| 03.06.03.00 | Feuerschutzabschlüsse
| 03.06.03.01 | Feuerschutztür Stahl:
141 | *03.06.03.01D | *1150x2250mm REI 120' | St | 2 |  | 0
142 | *03.06.03.01I | *2150x2250mm REI 60' | St | 2 |  | 0
| 03.07.00.00 | Tore
| 03.07.01.00 | Tore mit Rahmen aus Stahl
143 | *03.07.01.08 | **Schwingtor mit Streckmetall | m2 | 9.6 |  | 0
| *03.07.03.00 | **Schranke
144 | *03.07.03.01 | **Schranke für 4,5 m Durchfahrtslichte, Öffnungsgeschwindigkeit 8 s. | St | 1 |  | 0
| 03.10.00.00 | Sonderbeschläge
| 03.10.03.00 | Türschließer
| 03.10.03.03 | Obenschließer mit Schließfolgereg.:
145 | 03.10.03.03A | zwei Flügel 1100mm | St | 6 |  | 0
146 | *03.10.03.05 | **Aufpreis auf Stahltüren für Türschließer ausgestattet mit Gleitschiene mit elektromagnetischer Blockierung (je Flügel) | St | 2 |  | 0
| 03.10.04.00 | Panikverschlüsse
| 03.10.04.02 | Panikverschluß "Push-bar":
147 | *03.10.04.02B | *1 Flügel - 1 Verschluß mit Schloß | St | 14 |  | 0
|  | SUMME HAUPTKATEGORIE 03 |  |  |  | 0
| 04.00.00.00 | Malerarbeiten und Trockenbauarbeiten
| 04.01.00.00 | Beschichtungen auf mineralischen Untergründen und Gipskartonplatten
| 04.01.03.00 | Beschichtungen auf mineralischen Untergründen für innen
| 04.01.03.03 | Dispersions-Silikatfarbe aus Kaliwasserglas:
148 | *04.01.03.03A | *hellgetönt | m2 | 2520.28 |  | 0
149 | *04.01.03.03B | *mittelgetönt | m2 | 1764.2 |  | 0
150 | *04.01.03.03C | *sattgetönt | m2 | 504.05 |  | 0
151 | *04.01.03.03D | *Vollton | m2 | 252.03 |  | 0
| 04.05.00.00 | Trockenbauarbeiten
| 04.05.01.00 | Deckenverkleidungen
| 04.05.01.02 | Unterdecke Gipskartonpl.:
152 | 04.05.01.02A | D 12,5mm | m2 | 985 |  | 0
153 | 04.05.01.02C | D 12,5mm, wasserabweisend | m2 | 10 |  | 0
| 04.05.01.05 | Akustikdesigndecke:
154 | 04.05.01.05A | Gipskarton D12,5mm | m2 | 1420 |  | 0
| *04.05.01.06 | *Mineralfaserplattendecke:
155 | *04.05.01.06A | *60x60 cm | m2 | 132 |  | 0
| 04.05.01.07 | Leibungsverkleidungen Gipskartonplatten:
156 | 04.05.01.07B | 51 bis 100 cm | ml | 20 |  | 0
157 | *04.05.01.25 | **Verkleidung von Betondecken mit Gipskarton-Bauplatten | m2 | 36 |  | 0
158 | *04.05.01.26 | **Aufpreis Öffnungen in abgehängten Decken | St | 2800 |  | 0
159 | *04.05.01.27 | **Aufpreis Brandschutzklassen auf abgehängte Decken (verkeidung Kanäle) EI60 | m2 | 250 |  | 0
160 | *04.05.01.28 | **Aufpreis Brandschutzklassen auf abgehängte Decken (verkeidung Kanäle) EI120 | m2 | 150 |  | 0
| 04.05.02.00 | Trennwände
| 04.05.02.02 | Metallständerwand mit einfachem Ständerwerk
161 | *04.05.02.02C | *Trennwand 125 mm | m2 | 470 |  | 0
162 | 04.05.02.03 | Aufpreis für beidseitige Beplankung auf Pos. 04.05.02.02 | m2 | 470 |  | 0
| 04.05.02.04 | Aufpreis Brandschutzklassen auf Pos. 04.05.02.02
163 | 04.05.02.04A | EI 60 | m2 | 525.54 |  | 0
| 04.05.02.05 | Metallständerwand mit doppeltem Ständerwerk
164 | *04.05.02.05C | *Trennwand 255 mm | m2 | 134.1 |  | 0
165 | 04.05.02.08 | Aufpreis auf Pos. 04.05.02.05 für impregnierte Gipskartonplatten 12,5mm | m2 | 525.24 |  | 0
166 | *04.05.02.16 | **Trennwand 272,5 mm bzw. 322,5mm | m2 | 509.85 |  | 0
167 | *04.05.02.17 | **Trennwand 272,5 mm mit Akustikpaneel | m2 | 99.41 |  | 0
168 | *04.05.02.18 | **Trennwand 285 mm | m2 | 73.28 |  | 0
| *04.05.02.19 | **Akustikvorsatzschale
169 | *04.05.02.19A | **Akustikvorsatzschale 122,5mm | m2 | 38.35 |  | 0
170 | *04.05.02.19B | **Akustikvorsatzschale 52,5mm mit Schiene | m2 | 72 |  | 0
171 | *04.05.02.21 | **Aufpreis Öffnungen in Gipskartonwänden | St | 2750 |  | 0
| 04.05.03.00 | Trockenputz
| 04.05.03.01 | Trockenputz aus Gipskartonplatten:
172 | 04.05.03.01B | D 12,5mm | m2 | 146.48 |  | 0
| 04.05.03.02 | Wandverkleinung befestigt mit Klebemörtel:
173 | 04.05.03.02A | D 12,5mm + 30 | m2 | 146.48 |  | 0
| *04.05.05.00 | **Raumakustikmessung
174 | *04.05.05.01 | **Raumakustikmessung | psch | 1 |  | 0
|  | SUMME HAUPTKATEGORIE 04 |  |  |  | 0
| 05.00.00.00 | Keramische Fliesen- und Plattenarbeiten
| 05.01.00.00 | Keramische Bodenbeläge
| 05.01.02.00 | Keramische Bodenbeläge im Dünnbett
| 05.01.02.04 | Bodenbelag Feinsteinzeug frostb.:
175 | *05.01.02.04E | *30x30cm uni. | m2 | 356.1 |  | 0
176 | *05.01.02.04F | *30x30cm uni. schiefer. | m2 | 190 |  | 0
| 05.02.00.00 | Keramische Wandverkleidungen
| 05.02.02.00 | Keramische Wandverkleidungen im Dünnbett
| 05.02.02.01 | Wandverkleid. glas. Einbrand Fliesen
177 | *05.02.02.01E | *20x20cm uni. lebh. | m2 | 637.92 |  | 0
| 05.02.02.20 | Wandverkleidung aus Feinsteinzeug, Stärke <3,5mm:
178 | *05.02.02.20F | **30x30cm | m2 | 215.04 |  | 0
| 05.03.00.00 | Keramische Sockel
| 05.03.02.00 | Keramische Sockel im Dünnbett
| 05.03.02.01 | Sockel:
179 | *05.03.02.01C | *Feinsteinzeug Hohlkehle H 10 | m | 49 |  | 0
|  | SUMME HAUPTKATEGORIE 05 |  |  |  | 0
| 06.00.00.00 | Bodenbelag- und Parkettarbeiten
| 06.01.00.00 | Vorbereiten des Untergrundes
| 06.01.04.00 | Unterlagen: Schüttungen, Dämmschichten, Fußbodenverlegeplatten
| 06.01.04.02 | Schüttung D 50mm:
180 | 06.01.04.02D | Blähton 8-20mm | m2 | 26.4 |  | 0
| 06.01.04.03 | Mehrdicke D 10mm:
181 | 06.01.04.03C | Blähton | m2 | 132 |  | 0
| 06.02.00.00 | Bodenbeläge
| 06.02.03.00 | Bodenbeläge aus Linoleum
| *06.02.03.01 | *Linoleum:
182 | 06.02.03.01C | D3,2mm | m2 | 687.6 |  | 0
| 06.03.00.00 | Holzfußböden
| 06.03.03.00 | Mosaiklamellen
| 06.03.03.03 | Hochkant-Parkettlamellen D20-22; L120-160:
183 | *06.03.03.03A | *Eiche (UNI A) | m2 | 531 |  | 0
| 06.06.00.00 | Fußleisten
| 06.06.01.00 | Holz
| 06.06.01.01 | Fußleiste 10x75(H)mm:
184 | *06.06.01.01C | *Eiche | m | 450 |  | 0
|  | SUMME HAUPTKATEGORIE 06 |  |  |  | 0
| 07.00.00.00 | Zimmermanns- und Dachdeckungsarbeiten
| 07.01.00.00 | Zimmermannsarbeiten
| 07.01.03.00 | Schalungen
| *07.01.03.14 | ***OSB-Platte als innerer Abschluss und luftdichte Ebene
185 | *07.01.03.14D | **Dicke 22mm, Breite zwischen 25-45cm | m | 143 |  | 0
186 | *07.01.03.14E | **Dicke 22mm, Breite zwischen 46-65cm | m | 99.5 |  | 0
|  | SUMME HAUPTKATEGORIE 07 |  |  |  | 0
| 08.00.00.00 | Spenglerarbeiten
| 08.05.00.00 | Aluminiumblech
| 08.05.04.00 | Einfassungen, Wandanschlüsse, Kehlen, Abdeckungen
| 08.05.04.01 | Dachrandabschluß Alu:
187 | *08.05.04.01B | *20cm | m | 25 |  | 0
188 | *08.05.04.01E | *40cm | m | 25 |  | 0
189 | *08.05.04.01F | *50cm | m | 40.5 |  | 0
190 | *08.05.04.01H | **65-80cm | m | 111.5 |  | 0
| 08.05.04.02 | Kappleiste Alu:
191 | *08.05.04.02C | *20-30cm | m | 402 |  | 0
| 08.05.04.04 | Mauerabdeckung Alu:
192 | *08.05.04.04A | *50cm | m | 50 |  | 0
193 | *08.05.04.04B | *67cm | m | 25 |  | 0
194 | *08.05.04.06 | *Einfassung Dachdurchdringung aus Alu: * | m2 | 10 |  | 0
| 08.05.04.08 | Lüftungsrohr Alu:
195 | *08.05.04.08A | *ø 12 | St | 5 |  | 0
196 | *08.05.04.08B | **ø 12-24 | St | 5 |  | 0
197 | *08.05.04.08C | **ø 24-36 | St | 5 |  | 0
| 08.05.04.09 | Einzellüfter Alu:
198 | *08.05.04.09A | *Einzellüfter L=400mm | St | 5 |  | 0
|  | SUMME HAUPTKATEGORIE 08 |  |  |  | 0
| 09.00.00.00 | Tischlerarbeiten
| 09.01.00.00 | Fenster
| 09.01.05.00 | Fensterbretter
| 09.01.05.01 | Fensterbrett:
199 | *09.01.05.01D | *Eiche | m | 91 |  | 0
| 09.02.00.00 | Hauseingangstüren, Nebeneingangstüren und Tore
| 09.02.01.00 | Hauseingangstüren, Nebeneingangstüren
| *09.02.01.01 | *Nebeneingangstüren für Außenbereich:
200 | 09.02.01.01B | U<1,2 W/m2K | St | 2 |  | 0
201 | 09.02.01.05 | Aufpreis zweifl. Nebeneingangstür für Außenbereich | % | 35.22 |  | 0
| 09.03.00.00 | Doppelfalztüren, Innentüren, Feuerschutztüren
| 09.03.02.00 | Innentüren
| *09.03.02.03 | *Innentür mit Futter oder Pfostenstock und Verkl.:
202 | *09.03.02.03E | *Eiche | St | 21 |  | 0
203 | *09.03.02.03L | **Eiche, Schiebetür | St | 3 |  | 0
204 | *09.03.02.03O | **Klasseneingangselement (1 Tür) | St | 12 |  | 0
| 09.03.04.00 | Feuerschutztüren (Holztüren)
| *09.03.04.03 | *Feuerschutztür mit Pfostenstock und Zusatzfutter:
205 | *09.03.04.03A | *REI 60' | St | 8 |  | 0
206 | *09.03.04.03C | **REI 60', zweiflügelig | St | 1 |  | 0
207 | *09.03.04.05 | **Feuerschutztür, REI 60, Maße 2,05*3,11m | St | 2 |  | 0
| 09.04.00.00 | Sonnenschutz
| 09.04.03.00 | Jalousien
| *09.04.03.01 | *Lamellen-Raffjalousie:
208 | *09.04.03.01B | ***Lamellen 80/85mm | m2 | 1030 |  | 0
| 09.04.05.00 | Elektrisch betätigte Antriebe
| 09.04.05.05 | Elektro-Motor 120W:
209 | 09.04.05.05A | Ganzmetall-Raffjalousie | St | 115 |  | 0
| 09.05.00.00 | Deckenverkleidungen, Wandverkleidungen, Unterkonstruktionen, Dämmungen
| 09.05.05.00 | Akustikdämmungen
210 | *09.05.05.02 | **Akustikdämmung min. 50kg/m3 - Min.faser, D 2cm | m2 | 156 |  | 0
211 | *09.05.05.03 | **Akustikdämmung min. 70kg/m3 - Min.faser, D 5cm | m2 | 1264 |  | 0
| 09.06.00.00 | Sonderbeschläge
| 09.06.03.00 | Türschließer
| 09.06.03.02 | Obentürschließer mit Gleitschiene:
212 | *09.06.03.02A | *Flügel 1100 | St | 23 |  | 0
213 | *09.06.03.02B | *Flügel 1400 | St | 22 |  | 0
| 09.06.05.00 | Panikverschlüsse
| 09.06.05.02 | Panikverschluß "Push-bar":
214 | *09.06.05.02B | *1 Flügel - 1 Verschluß mit Schloß | St | 10 |  | 0
| 09.07.00.00 | Trennwände
| 09.07.03.00 | Sanitärtrennwände
| *09.07.03.01 | *Trennwände für WC und Duschkabinen von 120cm bis 140cm:
215 | *09.07.03.01A | *Vorderwände | m | 33 |  | 0
216 | *09.07.03.01B | *Türen | St | 10 |  | 0
217 | *09.07.03.01C | *Zwischenwände und Seitenwände, Breite <1700 mm | m | 12.8 |  | 0
|  | SUMME HAUPTKATEGORIE 09 |  |  |  | 0
| 10.00.00.00 | Naturwerksteinarbeiten, Betonwerksteinarbeiten
| 10.01.00.00 | Bodenbeläge im Gebäude
| 10.01.01.00 | Naturwerkstein
| 10.01.01.01 | Bodenbelag in Dickbett:
218 | *10.01.01.01H | ***Naturstein "Breccia Sarda lucido" | m2 | 1091.6 |  | 0
219 | *10.01.01.01I | **Aufpreis auf Pos.10.01.01.01H, rutschhemmend | m2 | 81 |  | 0
220 | *10.01.01.01K | **schwarze Streifen aus Marmorplatten | m | 260 |  | 0
| 10.05.00.00 | Fensterbänke
| 10.05.01.00 | Naturwerkstein
| 10.05.01.04 | Fensterbank inn.:
221 | *10.05.01.04I | **Naturstein "Breccia Sarda lucido" | m | 17.24 |  | 0
| 10.07.00.00 | Sockelleisten
| 10.07.01.00 | Naturwerkstein
| 10.07.01.01 | Sockelleiste:
222 | *10.07.01.01I | **Naturstein "Breccia Sarda lucido" | m | 311 |  | 0
| 10.08.00.00 | Abdeckungen
| 10.08.01.00 | Naturwerkstein
| *10.08.01.01 | *Abdeckung:
223 | *10.08.01.01F | *Porphyr, Plattenbreite 50cm | m | 48 |  | 0
224 | *10.08.01.01I | **Porphyr, Plattenbreite 66cm | m | 42 |  | 0
|  | SUMME HAUPTKATEGORIE 10 |  |  |  | 0
| 12.00.00.00 | Verglasungsarbeiten
| 12.01.00.00 | Verglasung
| 12.01.05.00 | Mehrscheiben-Isoliergläser
| 12.01.05.06 | Wärmeschutz-Isolierglas, Zwischenraum Argon-Gas:
225 | *12.01.05.06A | *D (4+12+4+12+4)mm, Ug=0,7 | m2 | 251.7 |  | 0
| 12.01.07.00 | Brandschutzglas
| 12.01.07.03 | Brandschutzglas:
226 | 12.01.07.03B | D 21mm, EI 60 | m2 | 13 |  | 0
|  | SUMME HAUPTKATEGORIE 12 |  |  |  | 0
| 14.00.00.00 | Sanitäranlagen
| 14.04.00.00 | Rohrleitungen und Zubehör
| 14.04.08.00 | Abwasserleitungen aus Polypropylen mit Quarzfüllung
| 14.04.08.01 | Polypropylenrohr:
227 | 14.04.08.01C | øa 110 mm | m | 116 |  | 0
| 14.09.00.00 | Sanitärgeräte und Zubehör
| 14.09.11.00 | Zubehör für Naßzellen
| *14.09.11.01 | *Kristallspiegel für Waschbecken:
228 | *14.09.11.01C | **90 * 180 cm | St | 10 |  | 0
229 | *14.09.11.01D | **90 * 90 cm | St | 16 |  | 0
|  | SUMME HAUPTKATEGORIE 14 |  |  |  | 0
| 16.00.00.00 | Aufzugsanlagen
| 16.01.00.00 | Personenaufzüge
| 16.01.02.00 | Hydraulisch betriebene Aufzüge
230 | *16.01.02.05 | ***Personenaufzuganlage mit eigenem Fahrschacht (Schacht bauseits), mit ölhydraulischem Triebwerk, | Anlage | 2 |  | 0
|  | SUMME HAUPTKATEGORIE 16 |  |  |  | 0
| 18.00.00.00 | Bauteile für Gebäude mit KlimaHaus Standard
| *18.10.00.00 | **Elemente KlimaHaus Standard
| *18.10.01.00 | **Außendämmpakete
231 | *18.10.01.01 | ***Gesamtes Außendämmpaket mit Steinlamelle - 16cm Dämmung | m2 | 880 |  | 0
232 | *18.10.01.02 | **Gesamtes Außendämmpaket mit Steinlamelle - 10cm Dämmung | m2 | 90 |  | 0
| *18.10.02.00 | **Luftdichtheit
233 | *18.10.02.01 | **BlowerDoor-Messung | psch | 1 |  | 0
|  | SUMME HAUPTKATEGORIE 18 |  |  |  | 0
| 54.00.00.00 | ERDBEWEGUNGEN, ABBRUCHSARBEITEN
| 54.14.00.00 | ARBEITEN MIT GEOTEXTILIEN (VLIESE)
| 54.14.01.00 | GEOTEXTIL MIT ENDLOSFADEN FÜR DRAINAGEN UND BODENVERBESSERUNGEN
| 54.14.01.01 | Geotextil mit Endlosfaden
234 | *54.14.01.01E | *R 19,0 kN/m | m2 | 510 |  | 0
| 54.16.00.00 | TRAG- UND FROSTSCHUTZSCHICHTEN
| 54.16.02.00 | AUSFÜHRUNG VON TRAGSCHICHTEN
| 54.16.02.05 | Ausführen einer Tragschicht
235 | *54.16.02.05A | *Schichtstärke im eingebauten Zustand: 20 cm | m2 | 510 |  | 0
236 | *54.16.02.05B | *Schichtstärke im eingebauten Zustand: 40 cm | m2 | 370 |  | 0
|  | SUMME HAUPTKATEGORIE 54 |  |  |  | 0
| 56.00.00.00 | GRABENVERBAUWÄNDE, BÖSCHUNGSVERKLEIDUNGEN
| 56.07.00.00 | VERNAGELTE SPRITZBETONWAND TECHNISCHE VORBEMERKUNGEN
| 56.07.02.00 | SPRITZBETON
237 | *56.07.02.01 | **Einrichten und Räumen der Baustelle für die Herstellung von vernagelten Spritzbetonwõnden. | psch | 1 |  | 0
| 56.07.02.03 | Liefern und Aufbringen einer Spritzbetonschale als Baugrubensicherung.
238 | *56.07.02.03A | Spritzbetonstärke: 12-15 cm | m2 | 650 |  | 0
| 56.07.02.04 | Liefern und Aufbringen einer Spritzbetonschale als Versiegelung.
239 | *56.07.02.04A | **Spritzbetonstärke: 3-5 cm | m2 | 170 |  | 0
240 | *56.07.02.05 | **Liefern und Aufbringen von Spritzbetonbalken (als Anker- oder Unterfangungsbalken) gemäß Plan. | m3 | 6 |  | 0
| 56.07.05.00 | BEWEHRUNG FÜR VERNAGELTE SPRITZBETONWAND.
| 56.07.05.01 | Bewehrung aus Baustahlgitter, Lieferung und Verlegung ohne Unterschied der Type.
241 | 56.07.05.01A | Stahlgüte B450C | kg | 3789.36 |  | 0
| 56.21.00.00 | NÄGEL (PASSIVE ANKER) FÜR ARBEITEN OBERTAGE.
| 56.21.02.00 | SELBSTBOHRANKER
| 56.21.02.01 | Liefern, Bohren und Versetzen von Selbstbohrankern, inkl. Ankerplatte, Kopfmutter, Verlängerungsmuffen und dazugehöriger Bohrkrone.
242 | 56.21.02.01C | Last an der Streckgrenze: 230 KN | m | 1049.33 |  | 0
243 | 56.21.02.01E | Last an der Streckgrenze: 280 KN | m | 109.93 |  | 0
|  | SUMME HAUPTKATEGORIE 56 |  |  |  | 0
| 70.00.00.00 | ABDICHTUNGEN, OBERFLÄCHENSCHUTZ
| 70.05.00.00 | ABDICHTUNGSANSTRICHE
| 70.05.15.00 | ABDICHTUNGEN AUF BASIS VON ACRYLKUNSTHARZEN
244 | 70.05.15.05 | Abdichtung auf Basis von Acrylkunstharzen | m2 | 32.44 |  | 0
245 | *70.05.15.06 | **Wandbeschichtung mit Epoxidharz | m2 | 677.1 |  | 0
246 | *70.05.15.07 | **Bodenbeschichtung mit Epoxidharz | m2 | 239 |  | 0
247 | *70.05.15.08 | **Hohlkehlenausbildung in Epoxidharz | m | 66 |  | 0
| 70.10.00.00 | ABDICHTUNGEN MIT DICHTUNGSBAHNEN UND FOLIEN
| 70.10.12.00 | ABDICHTUNG MIT BITUMENFOLIE
| 70.10.12.10 | Abdichtung mit Bitumenfolie
248 | *70.10.12.10C | *S: 4 mm, R: 61 - 80 N/5 cm | m2 | 1163.65 |  | 0
|  | SUMME HAUPTKATEGORIE 70 |  |  |  | 0
| 75.00.00.00 | ROHRLEITUNGEN, LIEFERUNG UND EINBAU
| *75.10.00.00 | **KUNSTSTOFFROHRE
| 75.10.03.00 | POLYÄTHYLEN-(PE-HD) ROHRE FÜR KANALISATION
| 75.10.03.05 | PE-HD-Rohr für Kanalisation
249 | *75.10.03.05C | *DN 160 | m | 100 |  | 0
250 | *75.10.03.05D | *DN 200 | m | 50 |  | 0
251 | *75.10.03.05E | *DN 250 | m | 85 |  | 0
| 75.10.36.00 | POLYPROPYLEN-VOLLWANDROHRE
| 75.10.36.01 | Polypropylen-Vollwandrohre SN8
252 | *75.10.36.01B | *DN 160 | m | 45 |  | 0
253 | *75.10.36.01C | *DN 200 | m | 40 |  | 0
254 | *75.10.36.01D | *DN 250 | m | 210 |  | 0
255 | *75.10.36.01E | *DN 315 | m | 5 |  | 0
| 75.10.70.00 | VERLEGUNG VON KUNSTSTOFFROHREN
256 | *75.10.70.05 | **Leitungszubehör | psch | 1 |  | 0
257 | *75.10.70.06 | **Anschlussarbeiten an Bestand | psch | 1 |  | 0
|  | SUMME HAUPTKATEGORIE 75 |  |  |  | 0
| 77.00.00.00 | VORGEFERTIGTE SCHÄCHTE
| 77.01.00.00 | UNBEWEHRTE BETONSCHÄCHTE, KREISRUND, UNGENORMT
| 77.01.01.00 | SCHÄCHTE FÜR NICHT AGGRESSIVES MILIEU
| 77.01.01.02 | Schacht, s = 91 - 100 mm, wasserdicht 0,10 bar
258 | *77.01.01.02B | *DN 1000 mm | cm | 300 |  | 0
259 | *77.01.01.02C | *DN 1200 mm | cm | 300 |  | 0
| 77.01.02.00 | SCHÄCHTE FÜR HOCHAGGRESSIVES MILIEU (ABWASSER)
| 77.01.02.02 | Schacht, s = 91 - 100 mm, wasserdicht 0,10 bar
260 | *77.01.02.02B | *DN 1000 mm | cm | 300 |  | 0
261 | *77.01.02.02C | *DN 1200 mm | cm | 300 |  | 0
| 77.50.00.00 | SCHACHTGERINNE UND SCHACHTFUTTER
| 77.50.01.00 | VOLLSTÄNDIG VORGEFERTIGTE SCHACHTGERINNE
| 77.50.01.01 | Schachtgerinne in Schächten DN 1000
262 | *77.50.01.01B | *DN 200 | Nr | 2 |  | 0
| 77.50.01.02 | Schachtgerinne in Schacht DN 1200
263 | *77.50.01.02C | *DN 250 | Nr | 2 |  | 0
|  | SUMME HAUPTKATEGORIE 77 |  |  |  | 0
| 78.00.00.00 | SCHACHTABDECKUNGEN, EINLÄUFE, ROSTE, RIGOLEN, SCHACHTZUBEHÖR
| 78.01.00.00 | SCHACHTABDECKUNGEN AUS GUSSEISEN
| 78.01.02.00 | SCHACHTABDECKUNGEN AUS BETON/GUSSEISEN (BEGU)
| 78.01.02.01 | Kreisförmige Schachtabdeckung
264 | *78.01.02.01C | *Prüflast 400 kN Gewicht 170/180 kg | Nr | 4 |  | 0
|  | SUMME HAUPTKATEGORIE 78 |  |  |  | 0
| 85.00.00.00 | BELAGSARBEITEN
| 85.05.00.00 | BITUMINÖSE BELÄGE
| 85.05.10.00 | BELÄGE AUS BITUMINÖSEM MISCHGUT
| 85.05.10.14 | Bituminöses Mischgut 0/25 für Binderschichten mit Fräsgut
265 | *85.05.10.14A | *je m2 und cm Schichtstärke, eingebaut | m2 | 770 |  | 0
| 85.10.00.00 | BELÄGE AUS NATURSTEIN
| 85.10.01.00 | PFLASTERBELÄGE
| 85.10.01.05 | Pflasterbelag aus Porphyrwürfeln
266 | *85.10.01.05C | *Würfelabmessungen 8/10 cm | m2 | 510 |  | 0
| 85.10.10.00 | PLATTENBELÄGE
267 | *85.10.10.21 | **Porphyrplatten abtragen, Neigung wiederherstellen und Platten neu verlegen | psch | 1 |  | 0
|  | SUMME HAUPTKATEGORIE 85 |  |  |  | 0
| 86.00.00.00 | STRASSENREGELBAUWERKE, STRASSENZUBEHÖR, STRASSENBESCHILDERUNG UND BODENMARKIERUNG
| 86.01.00.00 | RANDSTEINE
| 86.01.01.00 | RANDSTEINE AUS NATURSTEIN
| 86.01.01.03 | Randstein, Rechteckquerschnitt, gerade - 10/25 cm
268 | *86.01.01.03A | *aus Porphyr, gestockt | m | 170 |  | 0
269 | *86.01.01.23 | **Randstein aus Porphyr, Rechteckquerschnitt mit Sockel | m | 35 |  | 0
| 86.30.00.00 | STRASSENBESCHILDERUNG UND BODENMARKIERUNG
| 86.30.02.00 | BODENMARKIERUNG
| 86.30.02.01 | Aufbringung von horizontaler Bodenmarkierung
270 | 86.30.02.01A | rückstrahlende Lackfarbe, Streifen B = 12 cm | m | 121 |  | 0
|  | SUMME HAUPTKATEGORIE 86 |  |  |  | 0
271 | 01.0001 | **Gasbrennwertkessel mit stufenlos modulierendem Vormischbrenner | Stk | 2 |  | 0
| 01.0002 | **Neutralisationsbox mit direktem Durchfluss | Stk | 1 |  | 0
| 01.0003 | **Wasser-Enthärtungspatrone | Stk | 1 |  | 0
| 01.0004 | **Industriell gefertigtes Schornsteineinsatzrohr | Stk | 2 |  | 0
| 01.0005 | **Doppelwandiges Edelstahl Abgas - Kaminsystem | Stk | 2 |  | 0
| 01.0006 | Rauchgasthermometer | St | 2 |  | 0
| 01.0007 | Rauchgasinspektionsplatte | St | 2 |  | 0
|  | SUMME HAUPTKATEGORIE 01 |  |  |  | 0
272 | 02.001 | **Membranausdehnungsgefäß mit Kollaudierung 25 Liter | Stk | 2 |  | 0
| 02.002 | **Druckausdehnungsgefäß mit vorgespannter Membrane 300 Liter | Stk | 3 |  | 0
| 02.003 | Manometer: ø 80 mm - 3/8" | St | 2 |  | 0
| 02.004 | **Temperaturbegrenzer mit Handentriegelung | Stk | 2 |  | 0
| 02.005 | Tauchhülse: 1/2" Länge 100 mm | St | 2 |  | 0
| 02.006 | **Brennstoffunterbrechungsventil NVFN 25 | Stk | 2 |  | 0
| 02.007 | **Automatische Heizungs-Nachspeisestation | stk. | 1 |  | 0
| 02.008 | Sicherheitsventil: 3/4" für Heizungen | St | 4 |  | 0
| 02.009 | Ablauftrichter: ø 3/4" | St | 2 |  | 0
| 02.010 | Bimetallthermometer: 1/2" | St | 34 |  | 0
| 02.011 | Bezeichnungsschild | St | 34 |  | 0
| 02.012 | Druckwächter | St | 2 |  | 0
| 02.013 | **Sicherheitspressostat Mindestdruck | Stk | 2 |  | 0
| 02.014 | **Gaskugelventil nach EN 331mit Stahlhebel gelb DN65 | Stk | 6 |  | 0
| 02.015 | **Gaskugelventil nach EN 331mit Stahlhebel gelb DN100 | Stk | 4 |  | 0
| 02.016 | **Gaswarngerät, geeignet für Magnetventile | Stk | 1 |  | 0
| 02.017 | **Magnetventil, stromlos offen | Stk | 1 |  | 0
| 02.018 | **Geschweißtes Rohr für Methangas DN100 | lfm | 15 |  | 0
| 02.019 | **Verzinktes Stahlrohr Type Mannesmann laut UNI CIG Normen DN65 | lfm | 51 |  | 0
| 02.020 | **Verzinktes Stahlrohr Type Mannesmann laut UNI CIG Normen DN100 | lfm | 72 |  | 0
| 02.021 | **Druckprobe des Gasleitungsnetzes | pauschal | 1 |  | 0
| 02.022 | **Gas- Druckmanometer mit radialem Anschluß | Stk | 2 |  | 0
| 02.023 | **Rohrtrennstück DN100 | Stk | 1 |  | 0
| 02.024 | Schwingungskompensator: DN 65 - 2 1/2" | St | 2 |  | 0
| 02.025 | Gasfilter: DN 65 - 2 1/2" | St | 2 |  | 0
|  | SUMME HAUPTKATEGORIE 02 |  |  |  | 0
273 | 03.0001 | **Warmwasserzirkulationspumpen Küche Mensa Alpha 2 N 25-60 N 550 ltr/h - 23 kPa | Stk | 1 |  | 0
| 03.0002 | **Warmwasserzirkulationspumpen Schule Alpha 2 N 25-60 N 550 ltr/h - 24 kPa | Stk | 1 |  | 0
| 03.0003 | **Warmwasserzirkulationspumpen Turnhalle Alpha 2 N 25-60 N 550 ltr/h - 22 kPa | Stk | 1 |  | 0
| 03.0004 | **HEIZUNGSUMWÄLZPUMPE Alpha 2 L Lüftung Hörsaal 25-60 G 11/2" 5-45 W 900 ltr/h - 46 kPa | Stk | 1 |  | 0
| 03.0005 | **HEIZUNGSUMWÄLZPUMPE Alpha 2 L Lüftung Foyer 25-60 G 11/2" 5-45 W 400 ltr/h - 44 kPa | Stk | 1 |  | 0
| 03.0006 | **HEIZUNGSUMWÄLZPUMPE Bar 25-60 G 11/2" 5-45 W 540 ltr/h - 45 kPa | Stk | 1 |  | 0
| 03.0007 | **HEIZUNGSUMWÄLZPUMPE Boiler 1600 ltr/h - 45 kPa | Stk | 1 |  | 0
| 03.0008 | **HEIZUNGSUMWÄLZPUMPE FBH Küche-Mensa 2901ltr/h - 36 kPa | Stk | 1 |  | 0
| 03.0009 | **HEIZUNGSUMWÄLZPUMPE Lüftung Klassen 2772 ltr/h - 48 kPa | Stk | 1 |  | 0
| 03.0010 | **HEIZUNGSUMWÄLZPUMPE Lüftung Mensa 2304 ltr/h - 48 kPa | Stk | 1 |  | 0
| 03.0011 | **HEIZUNGSUMWÄLZPUMPE Magna3 FBH Klassen 14555 ltr/h - 42 kPa 32-120 G 11/2 10-140 W 180 mm | Stk | 1 |  | 0
| 03.0012 | **HEIZUNGSUMWÄLZPUMPE Magna3 32-120 G DN 32 15-336 W 220 mm | Stk | 1 |  | 0
| 03.0013 | **HEIZUNGSUMWÄLZPUMPE Lüftung Küche Magna 25-80 G 11/2 10-140 W 3880 ltr/h - 49 kPa | Stk | 1 |  | 0
| 03.0014 | **HEIZUNGSUMWÄLZPUMPE Radiatoren Turnhalle 6000 ltr/h - 37 kPa Magna 32-80 G 11/2 10-140 W 180 mm | Stk | 1 |  | 0
| 03.0015 | **HEIZUNGSUMWÄLZPUMPE Konvektoren Turnhalle 6020 ltr/h - 38 kPa Magna 32-80 G 11/2 10-140 W 180 mm | Stk | 1 |  | 0
| 03.0016 | **HEIZUNGSUMWÄLZPUMPE Kesselkreis 20855 ltr/h - 64 kPa Magna 32-80 G 11/2 10-140 W 180 mm | Stk | 2 |  | 0
| 03.0017 | Drei-Wege-Regelventil in Flanschenausführung: DN 40 - G 1 1/2" | St | 1 |  | 0
| 03.0018 | Drei-Wege-Regelventil in Flanschenausführung: DN 50 - G 2" | St | 1 |  | 0
| 03.0019 | Drei-Wege-Regelventil in Flanschenausführung: DN 65 - G 2 1/2" | St | 1 |  | 0
| 03.0020 | Mehrbereichs-Kompakt-Wärmezähler: Qn = 2,0 m3/h - Qn max = 3,0 m3/h | St | 1 |  | 0
| 03.0021 | Elektronischer Wärmezähler: Mehrstrahlz. DN 25 - Qn = 3,5 m3/h | St | 1 |  | 0
| 03.0022 | Elektronischer Wärmezähler: Mehrstrahlz. DN 25 - Qn = 6,0 m3/h | St | 1 |  | 0
|  | SUMME HAUPKATEGORIE 03 |  |  |  | 0
274 | 04.0001 | **Automationsstation mit Bedienfunktion Heizraum | stk. | 1 |  | 0
| 04.0002 | **Ein-Ausgabe-Modul | stk. | 1 |  | 0
| 04.0003 | **Automationsstation mit Bedienfunktion Unterstation | stk. | 1 |  | 0
| 04.0004 | **Feld Bus Modul Unterstation Lüftung | stk. | 2 |  | 0
| 04.0005 | **Feld Bus Modul Unterstation Lüftung | stk. | 2 |  | 0
| 04.0006 | **LON-KNOTEN LIZENZ | stk. | 1 |  | 0
| 04.0007 | **Temperatur-Messwertgeber | stk. | 8 |  | 0
| 04.0008 | **Außentemperatur-Messwertgeber | stk. | 1 |  | 0
| 04.0009 | **Vorlauftemperatur-Messwertgeber | stk. | 5 |  | 0
| 04.0010 | **Koppelrelais mit einem Wechsler | stk. | 20 |  | 0
| 04.0011 | **Parametrierung der DDC-Automationsstation Heizraum | Stk | 1 |  | 0
| 04.0012 | **Parametrierung der DDC-Automationsstation Unterstation | Stk | 1 |  | 0
| 04.0013 | **Inbetriebnahme der gesamten DDC - Regelungsanlage Heizraum | Stk | 1 |  | 0
| 04.0014 | **Inbetriebnahme der gesamten DDC - Regelungsanlage Unterstation | Stk | 1 |  | 0
|  | SUMME HAUPTKATEGORIE 04 |  |  |  | 0
275 | 05.0001 | **Gebäudeleittechnik | stk. | 1 |  | 0
| 05.0002 | **GLT 4000N Grundsoftware SW4000N | stk. | 1 |  | 0
| 05.0003 | **50 Trendkurvenarchivierung und OWT | stk. | 1 |  | 0
| 05.0004 | **Bedienung GLT über Ethernet | stk. | 1 |  | 0
| 05.0005 | **Programm zur Fernbedienung der Einzelraumregelung | stk. | 1 |  | 0
| 05.0006 | **Anbindung eines LON-Netzwerkes über Ethernet | stk. | 1 |  | 0
| 05.0007 | **Nutzung für ein LON-Gerät SM-LON-E | stk. | 100 |  | 0
| 05.0008 | **PROGRAMMIERUNG DER GLT LEITZENTRALE | stk. | 1 |  | 0
| 05.0009 | **Inbetriebnahme GLT-Gebäudeleittechnik | stk. | 1 |  | 0
|  | SUMME HAUPTKATEGORIE 05 |  |  |  | 0
276 | 06.0001 | **TECHNOLON-RAUMCONTROLLER | stk. | 50 |  | 0
| 06.0002 | **TEMPERATURFÜHLER | stk. | 31 |  | 0
| 06.0003 | **Raumbedien-Modul DDC111-2 | stk. | 19 |  | 0
| 06.0004 | **5 Port Router 4xTP/FT-10, 1xEthernet | stk. | 1 |  | 0
| 06.0005 | **LON-KNOTEN LIZENZ | stk. | 50 |  | 0
| 06.0006 | **ELEKTROINSTALLATION EINZELRAUMREGELUNG | Stk | 1 |  | 0
| 06.0007 | **Montage Einzelraumregler | stk. | 81 |  | 0
| 06.0008 | **Programmierung der Einzelraumregelung | stk. | 1 |  | 0
| 06.0009 | **Inbetriebnahme der Einzelregelung | stk. | 1 |  | 0
|  | SUMME HAUPTKATEGORIE 06 |  |  |  | 0
277 | 07.0001 | Flanschen - Absperrventil: DN 20 - 3/4" | St | 6 |  | 0
| 07.0002 | Flanschen - Absperrventil: DN 25 - 1" | St | 8 |  | 0
| 07.0003 | Flanschen - Absperrventil: DN 32 - 5/4" | St | 18 |  | 0
| 07.0004 | Flanschen - Absperrventil: DN 40 - 6/4" | St | 10 |  | 0
| 07.0005 | Flanschen - Absperrventil: DN 50 - 2" | St | 14 |  | 0
| 07.0006 | Flanschen - Absperrventil: DN 65 - 2 1/2" | St | 10 |  | 0
| 07.0007 | Flanschen - Absperrventil: DN 80 - 3" | St | 13 |  | 0
| 07.0008 | Klappenrückschlagventil: DN 20 - 3/4" | St | 2 |  | 0
| 07.0009 | Klappenrückschlagventil: DN 25 - 1" | St | 3 |  | 0
| 07.0010 | Klappenrückschlagventil: DN 32 - 5/4" | St | 4 |  | 0
| 07.0011 | Klappenrückschlagventil: DN 40 - 6/4" | St | 2 |  | 0
| 07.0012 | Klappenrückschlagventil: DN 50 - 2" | St | 2 |  | 0
| 07.0013 | Klappenrückschlagventil: DN 80 - 3" | St | 3 |  | 0
| 07.0014 | Disco-Rückschlagventile: DN 32 - 5/4" | St | 2 |  | 0
| 07.0015 | Disco-Rückschlagventile: DN 40 - 6/4" | St | 1 |  | 0
| 07.0016 | Disco-Rückschlagventile: DN 50 - 2" | St | 2 |  | 0
| 07.0017 | Disco-Rückschlagventile: DN 65 - 2 1/2" | St | 3 |  | 0
| 07.0018 | Disco-Rückschlagventile: DN 80 - 3" | St | 3 |  | 0
| 07.0019 | Füll- und Entleerungshahn: 1/2" 1/2" | St | 62 |  | 0
| 07.0020 | Automatischer Schnellentlüfter: DN 15 - 1/2" | St | 23 |  | 0
| 07.0021 | **Reflex Exair Typ A und D Mikroblasen-, Schmutz- und Schlammabscheider DN125 | Stück | 2 |  | 0
| 07.0022 | Schmutzfänger aus Rotguß: DN 32 - 5/4" | St | 1 |  | 0
| 07.0023 | Schmutzfänger aus Rotguß: DN 40 - 6/4" | St | 1 |  | 0
| 07.0024 | Schmutzfänger aus Rotguß: DN 50 - 2" | St | 2 |  | 0
|  | SUMME HAUPTKATEGORIE 07 |  |  |  | 0
278 | 08.0001 | Nahtloses Gewindestahlrohr, schwarz: ø 1/2" | m | 30 |  | 0
| 08.0002 | Nahtloses Gewindestahlrohr, schwarz: ø 3/4" | m | 191 |  | 0
| 08.0003 | Nahtloses Gewindestahlrohr, schwarz: ø 1" | m | 443 |  | 0
| 08.0004 | Nahtloses Gewindestahlrohr, schwarz: ø 5/4" | m | 323 |  | 0
| 08.0005 | Nahtloses Gewindestahlrohr, schwarz: ø 6/4" | m | 135 |  | 0
| 08.0006 | Nahtloses Gewindestahlrohr, schwarz: ø 2" | m | 151 |  | 0
| 08.0007 | Nahtloses Gewindestahlrohr, schwarz: ø 2 1/2" | m | 93 |  | 0
| 08.0008 | Nahtloses Gewindestahlrohr, schwarz: ø 3" | m | 85 |  | 0
| 08.0009 | Nahtloses Gewindestahlrohr, schwarz: ø 5" | m | 26 |  | 0
| 08.0010 | Aufpreis für aufgehängte Leitungen: ø Rohr 1/2" | m | 17 |  | 0
| 08.0011 | Aufpreis für aufgehängte Leitungen: ø Rohr 3/4" | m | 44 |  | 0
| 08.0012 | Aufpreis für aufgehängte Leitungen: ø Rohr 1" | m | 51 |  | 0
| 08.0013 | Aufpreis für aufgehängte Leitungen: ø Rohr 5/4" | m | 117 |  | 0
| 08.0014 | Aufpreis für aufgehängte Leitungen: ø Rohr 6/4" | m | 56 |  | 0
| 08.0015 | Aufpreis für aufgehängte Leitungen: ø Rohr 2" | m | 74 |  | 0
| 08.0016 | Aufpreis für aufgehängte Leitungen: ø Rohr 2 1/2" | m | 14 |  | 0
| 08.0017 | Aufpreis für aufgehängte Leitungen: ø Rohr 3" | m | 85 |  | 0
| 08.0018 | Aufpreis für aufgehängte Leitungen: ø Rohr 4" | m | 26 |  | 0
| 08.0019 | **Isolierung aller freiverlegten Rohre mit Alu-Verkleidung 1/2" | lfm | 21 |  | 0
| 08.0020 | **Isolierung aller freiverlegten Rohre mit Alu-Verkleidung 3/4" | lfm | 85 |  | 0
| 08.0021 | **Isolierung aller freiverlegten Rohre mit Alu-Verkleidung 1" | lfm | 87 |  | 0
| 08.0022 | **Isolierung aller freiverlegten Rohre mit Alu-Verkleidung 5/4" | lfm | 137 |  | 0
| 08.0023 | **Isolierung aller freiverlegten Rohre mit Alu-Verkleidung 6/4" | lfm | 63 |  | 0
| 08.0024 | **Isolierung aller freiverlegten Rohre mit Alu-Verkleidung 2" | lfm | 82 |  | 0
| 08.0025 | **Isolierung aller freiverlegten Rohre mit Alu-Verkleidung DN65 | lfm | 21 |  | 0
| 08.0026 | **Isolierung aller freiverlegten Rohre mit Alu-Verkleidung DN80 | lfm | 85 |  | 0
| 08.0027 | **Isolierung aller freiverlegten Rohre mit Alu-Verkleidung DN100 | lfm | 26 |  | 0
| 08.0028 | **Isolierung aller gegen unbeheizte Räume verl. Rohre 1/2" | lfm | 9 |  | 0
| 08.0029 | **Isolierung aller gegen unbeheizte Räume verl. Rohre 3/4" | lfm | 130 |  | 0
| 08.0030 | **Isolierung aller gegen unbeheizte Räume verl. Rohre 1" | lfm | 356 |  | 0
| 08.0031 | **Isolierung aller gegen unbeheizte Räume verl. Rohre 5/4" | lfm | 186 |  | 0
| 08.0032 | **Isolierung aller gegen unbeheizte Räume verl. Rohre 6/4" | lfm | 72 |  | 0
| 08.0033 | **Isolierung aller gegen unbeheizte Räume verl. Rohre 2" | lfm | 69 |  | 0
| 08.0034 | **Isolierung aller gegen unbeheizte Räume verl. Rohre DN65 | lfm | 72 |  | 0
| 08.0035 | Isolierstreifen | pauschal | 1 |  | 0
| 08.0036 | **Hydraulische Weiche Magra | Stk | 1 |  | 0
| 08.0037 | **Vorgefertigter Kesselverteiler | Stk | 1 |  | 0
| 08.0038 | **Vorgefertigter Kesselverteiler | Stk | 1 |  | 0
| 08.0039 | **Dosieranlage Grünbeck | Stk | 4 |  | 0
| 08.0040 | **Erstellen der Revisionspläne | pauschal | 1 |  | 0
|  | SUMME HAUPKATEGORIE 08 |  |  |  | 0
279 | 09.0001 | **EUROTHERM-Fußbodenheizung SILENTIUM, VZ 10, Systemplatte 32 mm | m2 | 546 |  | 0
| 09.0002 | **EUROTHERM-Fußbodenheizung SILENTIUM, VZ 20, Systemplatte 32 mm | m2 | 2534 |  | 0
| 09.0003 | **ISOLIERPLATTE Eurotherm 20 mm | m2 | 924 |  | 0
| 09.0004 | **EUROTHERM Kompaktverteiler 3 Kreis | Stk | 1 |  | 0
| 09.0005 | **EUROTHERM Kompaktverteiler 6 Kreis | Stk | 5 |  | 0
| 09.0006 | **EUROTHERM Kompaktverteiler 7 Kreis | Stk | 3 |  | 0
| 09.0007 | **EUROTHERM Kompaktverteiler 8 Kreis | Stk | 3 |  | 0
| 09.0008 | **EUROTHERM Kompaktverteiler 9 Kreis | Stk | 1 |  | 0
| 09.0009 | **EUROTHERM Kompaktverteiler 10 Kreis | Stk | 5 |  | 0
| 09.0010 | **Verteilerschrank MOD 2 L=623 mm | Stk | 4 |  | 0
| 09.0011 | **Verteilerschrank MOD 3 L=773 mm | Stk | 3 |  | 0
| 09.0012 | **Verteilerschrank MOD 4 L=923 mm | Stk | 4 |  | 0
| 09.0013 | **Verteilerschrank MOD 5 L=1123 mm | Stk | 7 |  | 0
| 09.0014 | **Kugelhähne 1" | Stk | 18 |  | 0
| 09.0015 | **Standart Thermoantriebe Eurotherm | Stk | 137 |  | 0
| 09.0016 | **Erstellen der Revisionspläne | pauschal | 1 |  | 0
|  | SUMME HAUPTKATEGORIE 09 |  |  |  | 0
280 | 10.0001 | **SCHALTSCHRANK HEIZRAUM | stk. | 1 |  | 0
| 10.0002 | **SCHALTSCHRANK UNTERSTATION LÜFTUNG | stk. | 1 |  | 0
| 10.0003 | **ELEKTROINSTALLATION HEIZRAUM | Stk | 1 |  | 0
| 10.0004 | **ELEKTROINSTALLATION UNTERSTATION LÜFTUNG | Stk | 1 |  | 0
| 10.0005 | **ELEKTROINSTALLATION UNTERSTATION LÜFTUNG TURNHALLE | Stk | 1 |  | 0
| 10.0006 | **ELEKTROINSTALLATION 1. UNTERGESCHOSS - HEBEANLAGE | Stk | 1 |  | 0
| 10.0007 | Einzel- WC - Ventilator | St | 34 |  | 0
|  | SUMME HAUPTKATEGORIE 10 |  |  |  | 0
281 | 11.0001 | **Selbstreinigende Legionellenfilteranlage | mm | 1 |  | 0
| 11.0002 | **Rückspül-Wasserfilter 2" | Stk | 1 |  | 0
| 11.0003 | **JUDO-Wohnhaus Rückspülschutzfilter mit Druckminderer 2" | mm | 1 |  | 0
| 11.0004 | **Dosieranlage Judo 6/4" | Stk | 1 |  | 0
| 11.0005 | Kolbendosierpumpe: 400 m3/Monat - Anschluß 1"1/2 | St | 1 |  | 0
| 11.0006 | Rohrnetztrenner mit Muffen: DN 50 - 2" | St | 1 |  | 0
| 11.0007 | Sicherheitsventil: 3/4" für Boiler | St | 1 |  | 0
| 11.0008 | Membranausdehnungsgefäß: 18 l | St | 1 |  | 0
| 11.0009 | **Wassererwärmer mit Schichtenladesystem | Stk | 1 |  | 0
| 11.0010 | **Thermomischer 2" | Stk | 1 |  | 0
| 11.0011 | **Kaltwasserzähler 6/4" | Stk | 2 |  | 0
| 11.0012 | **Zirkulationsregler MTCV DN15 | Stk | 2 |  | 0
| 11.0013 | **Zirkulationsregler MTCV DN20 | Stk | 6 |  | 0
| 11.0014 | Kaltwasserzähler für kleine Mengen: DN 40 - 6/4" - 10 m3/h | St | 1 |  | 0
| 11.0015 | Warmwasserzähler für kleine Mengen: DN 40 - 6/4" - 10 m3/h | St | 1 |  | 0
| 11.0016 | Ablauftrichter: ø 3/4" | St | 1 |  | 0
| 11.0017 | Bimetallthermometer: 1/2" | St | 3 |  | 0
| 11.0018 | Füll- und Entleerungshahn: 1/2" 1/2" | St | 24 |  | 0
| 11.0019 | Schmutzfänger aus Rotguß: DN 15 - 1/2" | St | 2 |  | 0
| 11.0020 | Schmutzfänger aus Rotguß: DN 20 - 3/4" | St | 9 |  | 0
| 11.0021 | Schmutzfänger aus Rotguß: DN 40 - 6/4" | St | 2 |  | 0
| 11.0022 | Klappenrückschlagventil: DN 20 - 3/4" | St | 3 |  | 0
| 11.0023 | Klappenrückschlagventil: DN 25 - 1" | St | 1 |  | 0
| 11.0024 | Klappenrückschlagventil: DN 32 - 5/4" | St | 2 |  | 0
| 11.0025 | Klappenrückschlagventil: DN 40 - 6/4" | St | 3 |  | 0
| 11.0026 | Klappenrückschlagventil: DN 50 - 2" | St | 6 |  | 0
| 11.0027 | Bezeichnungsschild | St | 13 |  | 0
| 11.0028 | **Verteilerschrank | Stk | 4 |  | 0
| 11.0029 | Schrägsitzventil mit Muffen: DN 15 - 1/2" | St | 6 |  | 0
| 11.0030 | Schrägsitzventil mit Muffen: DN 20 - 3/4" | St | 30 |  | 0
| 11.0031 | Schrägsitzventil mit Muffen: DN 25 - 1" | St | 2 |  | 0
| 11.0032 | Schrägsitzventil mit Muffen: DN 32 - 5/4" | St | 4 |  | 0
| 11.0033 | Schrägsitzventil mit Muffen: DN 40 - 6/4" | St | 5 |  | 0
| 11.0034 | Schrägsitzventil mit Muffen: DN 50 - 2" | St | 8 |  | 0
|  | SUMME HAUPTKATEGORIE 11 |  |  |  | 0
282 | 12.0001 | Pressverbinder-Edelstahlrohrleitungen : DN 15 - ø 18x1,0 | m | 57 |  | 0
| 12.0002 | Pressverbinder-Edelstahlrohrleitungen : DN 20 - ø 22x1,2 | m | 64 |  | 0
| 12.0003 | Pressverbinder-Edelstahlrohrleitungen : DN 25 - ø 28x1,2 | m | 18 |  | 0
| 12.0004 | Pressverbinder-Edelstahlrohrleitungen : DN 32 - ø 35x1,5 | m | 38 |  | 0
| 12.0005 | Pressverbinder-Edelstahlrohrleitungen : DN 40 - ø 42x1,5 | m | 43 |  | 0
| 12.0006 | Pressverbinder-Edelstahlrohrleitungen : DN 50 - ø 54x1,5 | m | 51 |  | 0
| 12.0007 | Aufpreis für aufgehängte Leitungen: DN 15 - 1/2" | m | 57 |  | 0
| 12.0008 | Aufpreis für aufgehängte Leitungen: DN 20 - 3/4" | m | 64 |  | 0
| 12.0009 | Aufpreis für aufgehängte Leitungen: DN 25 - 1" | m | 18 |  | 0
| 12.0010 | Aufpreis für aufgehängte Leitungen: DN 32 - 5/4" | m | 38 |  | 0
| 12.0011 | Aufpreis für aufgehängte Leitungen: DN 40 - 6/4" | m | 43 |  | 0
| 12.0012 | Aufpreis für aufgehängte Leitungen: DN 50 - 2" | m | 51 |  | 0
| 12.0013 | **Isolierung aller freiverlegten Rohre mit Alu-Verkleidung 1/2" | lfm | 57 |  | 0
| 12.0014 | **Isolierung aller freiverlegten Rohre mit Alu-Verkleidung 3/4" | lfm | 47 |  | 0
| 12.0015 | **Isolierung aller freiverlegten Rohre mit Alu-Verkleidung 1" | lfm | 18 |  | 0
| 12.0016 | **Isolierung aller freiverlegten Rohre mit Alu-Verkleidung 5/4" | lfm | 38 |  | 0
| 12.0017 | **Isolierung aller freiverlegten Rohre mit Alu-Verkleidung 6/4" | lfm | 43 |  | 0
| 12.0018 | **Isolierung aller freiverlegten Rohre mit Alu-Verkleidung 2" | lfm | 51 |  | 0
| 12.0019 | Polyäthylenrohr (PE-Xa): øa 16 * 2,2 mm | m | 843 |  | 0
| 12.0020 | Polyäthylenrohr (PE-Xa): øa 20 * 2,8 mm | m | 712.5 |  | 0
| 12.0021 | Polyäthylenrohr (PE-Xa): øa 25 * 3,5 mm | m | 205 |  | 0
| 12.0022 | Polyäthylenrohr (PE-Xa): øa 32 * 4,4 mm | m | 156 |  | 0
| 12.0023 | Polyäthylenrohr (PE-Xa): øa 40 * 5,5 mm | m | 154 |  | 0
| 12.0024 | Polyäthylenrohr (PE-Xa): øa 50 * 6,9 mm | m | 61 |  | 0
| 12.0025 | **Isolierung aller gegen unbeheizte Räume verl. Rohre 1/2" | lfm | 843 |  | 0
| 12.0026 | **Isolierung aller gegen unbeheizte Räume verl. Rohre 3/4" | lfm | 712.5 |  | 0
| 12.0027 | **Isolierung aller gegen unbeheizte Räume verl. Rohre 1" | lfm | 205 |  | 0
| 12.0028 | **Isolierung aller gegen unbeheizte Räume verl. Rohre 5/4" | lfm | 154 |  | 0
| 12.0029 | **Isolierung aller gegen unbeheizte Räume verl. Rohre 6/4" | lfm | 154 |  | 0
| 12.0030 | **Isolierung aller gegen unbeheizte Räume verl. Rohre 2" | lfm | 61 |  | 0
| 12.0031 | Isolierstreifen | pauschal | 1 |  | 0
| 12.0032 | Druckleitung aus PE-HD, PN 10: øa 50 * 4,6 mm | m | 29.5 |  | 0
| 12.0033 | Druckleitung aus PE-HD, PN 10: øa 110 * 10,0 mm | m | 157 |  | 0
| 12.0034 | Polypropylenrohr: øa 75 mm | m | 14 |  | 0
| 12.0035 | Polypropylenrohr: øa 110 mm | m | 145 |  | 0
| 12.0036 | **Schalldämmplatten | m2 | 61.25 |  | 0
| 12.0037 | Abflußleitung aus PE-HD: øa 40 mm | m | 113 |  | 0
| 12.0038 | Abflußleitung aus PE-HD: øa 50 mm | m | 242.5 |  | 0
| 12.0039 | Abflußleitung aus PE-HD: øa 75 mm | m | 10 |  | 0
| 12.0040 | Abflußleitung aus PE-HD: øa 100 mm | m | 151.5 |  | 0
| 12.0041 | Abflußleitung aus PE-HD: øa 160 mm | m | 6 |  | 0
| 12.0042 | **Abflußrohre aus muffenlosen Gußrohren 100 | lfm | 28 |  | 0
| 12.0043 | **Entlüftungsrohre HT | lfm | 514 |  | 0
| 12.0044 | **Rohrbelüfter | stk. | 4 |  | 0
| 12.0045 | **PE100-Rohr PN16 3/4" | lfm | 43 |  | 0
| 12.0046 | **PE100-Rohr PN16 1" | lfm | 73 |  | 0
| 12.0047 | PVC für Kanalisation: DN 110 mm | m | 179 |  | 0
| 12.0048 | PVC für Kanalisation: DN 125 mm | m | 26 |  | 0
| 12.0049 | PVC für Kanalisation: DN 160 mm | m | 47 |  | 0
| 12.0050 | PVC für Kanalisation: DN 200 mm | m | 18 |  | 0
| 12.0051 | **Fettabscheider für Küchen | Stk | 1 |  | 0
| 12.0052 | **Sifon Typ "FIRENZE" | Stk | 1 |  | 0
| 12.0053 | **Fäkalienhebeanlage | Stk | 1 |  | 0
| 12.0054 | Kompaktkleinhebeanlage: 6 m3/h - 70 kPa | St | 1 |  | 0
| 12.0055 | **Abwasser-Tauchmotorpumpe für Weißwasser | St | 2 |  | 0
| 12.0056 | **Erstellen der Revisionspläne | pauschal | 1 |  | 0
|  | SUMME HAUPTKATEGORIE 12 |  |  |  | 0
283 | 13.0001 | **Wc Anlage OMNIA | Stk | 25 |  | 0
| 13.0002 | **Wc- Anlage für körperbehinderte | stk. | 2 |  | 0
| 13.0003 | **Montageelement für Wc Anlage-DUOfix | Stk | 29 |  | 0
| 13.0004 | **Sitzgarnitur mit Deckel aus Duroplast | Stk | 21 |  | 0
| 13.0005 | **Sitzgarnitur für Behinderte | stk. | 2 |  | 0
| 13.0006 | **Standausgußbeckenanlage Brenta | Stk | 5 |  | 0
| 13.0007 | **Waschtischanlage 65 cm OMNIA | Stk | 32 |  | 0
| 13.0008 | **Waschtischanlage Omnia Vita | Stk | 2 |  | 0
| 13.0009 | **Waschtischmischer MANNESMANN LUCIA | Stk | 30 |  | 0
| 13.0010 | **Infrarot-Waschtischbatterie | Stk | 4 |  | 0
| 13.0011 | **Zubehör für Behindertenwaschtisch | Stk | 2 |  | 0
| 13.0012 | **Eckventile, verchromt | Stk | 68 |  | 0
| 13.0013 | **Röhrengeruchverschluß für Waschtisch | Stk | 32 |  | 0
| 13.0014 | **Montageelement für Waschtisch-DUOfix | Stk | 34 |  | 0
| 13.0015 | **Brausetasse Hoesch | Stk | 2 |  | 0
| 13.0016 | **UP-Armatur für Brause | Stk | 2 |  | 0
| 13.0017 | **Wasseranschluss für Brauseanlage | Stk | 2 |  | 0
| 13.0018 | **Urinal Anlage | Stk | 10 |  | 0
| 13.0019 | **Spülelektronik für Urinal Anlage | Stk | 10 |  | 0
| 13.0020 | **Ab- und Zulauf für Urinal Anlage | Stk | 10 |  | 0
| 13.0021 | **Waschtrog Romay Classic | Stk | 1 |  | 0
|  | SUMME HAUPTKATEGORIE 13 |  |  |  | 0
284 | 14.0001 | **Zubehör W.C. Anlage | Stk | 29 |  | 0
| 14.0002 | **Zubehör WC für Behinderte Eck-Haltegriff | Stk | 2 |  | 0
| 14.0003 | **Zubehör WC für Behinderte Stützgriff | Stk | 2 |  | 0
| 14.0004 | **Zubehör WC für Behinderte Klappgriff | Stk | 2 |  | 0
| 14.0005 | Kristallspiegel für Waschbecken: 100 * 68 cm | St | 29 |  | 0
| 14.0006 | **Zubehör Brauseanlage | Stk | 2 |  | 0
| 14.0007 | **Duschkabine | Stk | 2 |  | 0
| 14.0008 | **Urinaltrennwand | Stk | 10 |  | 0
| 14.0009 | Papierhandtuchspender: Papiertücher | St | 8 |  | 0
| 14.0010 | Papierhandtuchspender: Papiertücher | St | 20 |  | 0
| 14.0011 | Papierkorb: | St | 28 |  | 0
| 14.0012 | Seifencremespender: Inhalt 500 ml | St | 8 |  | 0
| 14.0013 | Seifencremespender: Inhalt 1000 ml | St | 20 |  | 0
| 14.0014 | Händetrockner: 1400 W - 30 l/s | St | 8 |  | 0
|  | SUMME HAUPTKATEGORIE 14 |  |  |  | 0
285 | 15.0001 | **Anschluss für Küchen-und Thekenwaschtisch | Stk | 2 |  | 0
| 15.0002 | **Küchenanschluss | Stk | 45 |  | 0
| 15.0003 | **Brunnenanschluss | Stk | 8 |  | 0
| 15.0004 | **Gartenzapfstelle | Stk | 9 |  | 0
| 15.0005 | **Badablauf | Stk | 21 |  | 0
|  | SUMME HAUPTKATEGORIE 15 |  |  |  | 0
286 | 16.0001 | **Haspellöschschrank Innerhofer | Stk | 13 |  | 0
| 16.0002 | **Schrank für Pulverlöscher | Stk | 2 |  | 0
| 16.0003 | Motorpumpenanschluß: Storz "B" - DN 50 | St | 1 |  | 0
| 16.0004 | **Hinweisschilder zur Kennzeichnung der Feuerlöscher | Stk | 5 |  | 0
| 16.0005 | **Hinweisschilder GLAS | Stk | 151 |  | 0
| 16.0006 | **Hinweisschilder GLAS | Stk | 43 |  | 0
| 16.0007 | Anschlussstück mit Probe-Manometer | stk. | 1 |  | 0
| 16.0008 | Bezeichnungsschild | St | 2 |  | 0
| 16.0009 | Kugelhahn - Vollstromventil: DN 50 - 2" | St | 2 |  | 0
| 16.0010 | Klappenrückschlagventil: DN 50 - 2" | St | 2 |  | 0
| 16.0011 | Füll- und Entleerungshahn: 1/2" 1/2" | St | 2 |  | 0
| 16.0012 | Verzinktes, nahtloses Gewindestahlrohr: DN 32 - 5/4" | m | 35 |  | 0
| 16.0013 | Verzinktes, nahtloses Gewindestahlrohr: DN 40 - 6/4" | m | 66 |  | 0
| 16.0014 | Verzinktes, nahtloses Gewindestahlrohr: DN 50 - 2" | m | 220.5 |  | 0
| 16.0015 | **Isolierung aller freiverlegten Rohre mit Alu-Verkleidung 2" | lfm | 103.5 |  | 0
| 16.0016 | **Isolierung aller gegen unbeheizte Räume verl. Rohre 5/4" | lfm | 35 |  | 0
| 16.0017 | **Isolierung aller gegen unbeheizte Räume verl. Rohre 6/4" | lfm | 66 |  | 0
| 16.0018 | **Isolierung aller gegen unbeheizte Räume verl. Rohre 2" | lfm | 117 |  | 0
| 16.0019 | Isolierstreifen | pauschal | 1 |  | 0
|  | SUMME HAUPTKATEGORIE 16 |  |  |  | 0
287 | 17.0001 | **Lüftungszentralgeräte in Modulbauweise Mensa | Stk | 1 |  | 0
| 17.0002 | **Lüftungszentralgeräte in Modulbauweise Küche | Stk | 1 |  | 0
| 17.0003 | **Lüftungszentralgeräte in Modulbauweise Klassen | Stk | 1 |  | 0
| 17.0004 | **Lüftungszentralgeräte in Modulbauweise Hörsaal- Foyer - Bar | Stk | 1 |  | 0
| 17.0005 | **Volumenstromregler 200x500xL400 | Stk | 24 |  | 0
| 17.0006 | **Volumenstromregler 400x800xL400 | Stk | 2 |  | 0
| 17.0007 | **Volumenstromregler 300x400xL400 | Stk | 2 |  | 0
| 17.0008 | **Volumenstromregler 300x700xL400 | Stk | 2 |  | 0
| 17.0009 | **Feuerschutzklappe 500x300x500 mm | Stk | 3 |  | 0
| 17.0010 | **Feuerschutzklappe 700x400x500 mm | Stk | 2 |  | 0
| 17.0011 | **Feuerschutzklappe 800x350x500 mm | Stk | 1 |  | 0
| 17.0012 | **Feuerschutzklappe 900x450x500 mm | Stk | 3 |  | 0
| 17.0013 | **Feuerschutzklappe 900x450x500 mm | Stk | 1 |  | 0
| 17.0014 | **Feuerschutzklappe 1000x400x500 mm | Stk | 2 |  | 0
| 17.0015 | **Feuerschutzklappe 1100x450x500 mm | Stk | 5 |  | 0
| 17.0016 | **Feuerschutzklappe 1300x700x500 mm | Stk | 1 |  | 0
| 17.0017 | **Feuerschutzklappe 1400x450x500 mm | Stk | 1 |  | 0
| 17.0018 | **Feuerschutzklappe 1400x700x500 mm | Stk | 1 |  | 0
| 17.0019 | **Feuerschutzklappe 1400x700x500 mm | Stk | 4 |  | 0
| 17.0020 | **Feuerschutzklappe 1500x600x500 mm | Stk | 3 |  | 0
| 17.0021 | **Schalldämpfer aus Mineralwolle 300x450 mm L=1225 mm | Stk | 2 |  | 0
| 17.0022 | **Schalldämpfer aus Mineralwolle 350x940 mm L=1470 mm | Stk | 2 |  | 0
| 17.0023 | **Schalldämpfer aus Mineralwolle 450x580 mm L=1225 mm | Stk | 2 |  | 0
| 17.0024 | **Schalldämpfer aus Mineralwolle 650x1700 mm L=2205 mm | Stk | 1 |  | 0
| 17.0025 | **Schalldämpfer aus Mineralwolle 1000x1300 mm L=2450 mm | Stk | 1 |  | 0
| 17.0026 | **Schalldämpfer aus Mineralwolle 1000x1300 mm L=2450 mm | Stk | 1 |  | 0
| 17.0027 | **Schalldämpfer aus Mineralwolle 1000x1450 mm L=2450 mm | Stk | 2 |  | 0
| 17.0028 | **Schalldämpfer aus Mineralwolle 1200x1180 mm L=2450 mm | Stk | 1 |  | 0
| 17.0029 | **Drallauslass 400x16xH345 | Stk | 42 |  | 0
| 17.0030 | **Drallauslass 600x24xH300 | Stk | 16 |  | 0
| 17.0031 | **Drallauslass 600x24xH345 | Stk | 34 |  | 0
| 17.0032 | **Drallauslass 600x48xH250 | Stk | 24 |  | 0
| 17.0033 | **Drallauslass 600x48xH345 | Stk | 8 |  | 0
| 17.0034 | **Rückluftgitter in formschöner Stahlausführung | Stk | 60 |  | 0
| 17.0035 | **Rückluftgitter in formschöner Stahlausführung | Stk | 10 |  | 0
| 17.0036 | **Wetterschutzjalousie für Abluft Fortluft | Stk | 1 |  | 0
| 17.0037 | **Wetterschutzjalousie für Abluft Fortluft Küche | Stk | 1 |  | 0
| 17.0038 | **Wetterschutzjalousie für Frischluft | Stk | 1 |  | 0
| 17.0039 | **Luftkanäle aus Stahlblech | kg | 28295.95 |  | 0
| 17.0040 | **Luftkanalisolierung mit Polyethylenmatten | m2 | 3210.2 |  | 0
| 17.0041 | **Spiralfalzrohr DN 180 | lfm | 132 |  | 0
| 17.0042 | **Spiralfalzrohr DN 200 | lfm | 375 |  | 0
| 17.0043 | **Spiralfalzrohr DN 250 | lfm | 429.5 |  | 0
| 17.0044 | **GROSSKÜCHENLÜFTUNGSDECKE | m2 | 218 |  | 0
| 17.0045 | **Erstellen der Revisionspläne | pauschal | 1 |  | 0
|  | SUMME HAUPTKATEGORIE 17 |  |  |  | 0
288 | 18.0001 | Nahtloses Gewindestahlrohr, schwarz: ø 2 1/2" | m | 23 |  | 0
| 18.0002 | Nahtloses Gewindestahlrohr, schwarz: ø 3" | m | 6 |  | 0
| 18.0003 | Nahtloses Gewindestahlrohr, schwarz: ø 4" | m | 55 |  | 0
| 18.0004 | Rohrisolierung aus geschlossenzelligem, vulkanisertem Neopren: ø 2 1/2" - D 15 mm | m | 12 |  | 0
| 18.0005 | Rohrisolierung aus geschlossenzelligem, vulkanisertem Neopren: ø 3" - D 15 mm | m | 5 |  | 0
| 18.0006 | Rohrisolierung aus geschlossenzelligem, vulkanisertem Neopren: ø 4" - D 15 mm | m | 55 |  | 0
| 18.0007 | Isolierstreifen | pauschal | 1 |  | 0
|  | SUMME HAUPTKATEGORIE 18 |  |  |  | 0
289 | 19.0001 | **Elektroanschluss von Volumenstromreglern | pauschal | 30 |  | 0
| 19.0002 | **Elektroanschluss von Brandschutzklappen | pauschal | 27 |  | 0
|  | SUMME HAUPTKATEGORIE 19 |  |  |  | 0
290 | 20.0001 | **Statischer Versenkregner | Stk | 79 |  | 0
| 20.0002 | **Dynamischer Versenkregner | Stk | 17 |  | 0
| 20.0003 | **Druckleitung aus PE-HD, PN 16: øa 40 * 3,7 mm | m | 300 |  | 0
| 20.0004 | **Druckleitung aus PE-HD, PN 10: øa 32 * 3,0 mm | m | 712 |  | 0
| 20.0005 | **Tropfbewässerung PN6 3/4" | lfm | 600 |  | 0
| 20.0006 | **Inspizierbarer Schacht | stk. | 12 |  | 0
| 20.0007 | **Verteiler | Stk | 2 |  | 0
| 20.0008 | **Spiralführungsrohr | lfm | 160 |  | 0
| 20.0009 | **Programmierbares Steuergerät | stk. | 1 |  | 0
| 20.0010 | **Absperrventile im Heizraum | stk. | 1 |  | 0
| 20.0011 | **Tauchpumpe | Stk | 1 |  | 0
| 20.0012 | **Grabarbeiten mit Fräse | lfm | 600 |  | 0
| 20.0013 | **Grabarbeiten mit Hand | pauschal | 1 |  | 0
| 20.0014 | Schrägsitzventil mit Muffen: DN 40 - 6/4" | St | 4 |  | 0
| 20.0015 | Füll- und Entleerungshahn: 1/2" 1/2" | St | 4 |  | 0
| 20.0016 | Klappenrückschlagventil: DN 40 - 6/4" | St | 1 |  | 0
| 20.0017 | Bezeichnungsschild | St | 4 |  | 0
| 20.0018 | Pressverbinder-Edelstahlrohrleitungen : DN 40 - ø 42x1,5 | m | 55 |  | 0
| 20.0019 | Aufpreis für aufgehängte Leitungen: DN 40 - 6/4" | m | 55 |  | 0
| 20.0020 | **Isolierung aller freiverlegten Rohre mit Alu-Verkleidung 6/4" | lfm | 55 |  | 0
| 20.0021 | **Flexibler Verbindungsschlauch | mm | 1 |  | 0
|  | SUMME HAUPTKATEGORIE 20 |  |  |  | 0
291 | RA.0001 | Qualifizierter Facharbeiter | h | 50 |  | 0
| RA.0002 | Arbeiter | h | 50 |  | 0
| RA.0003 | **Abmontieren der alten Heizkessel | pauschal | 1 |  | 0
| RA.0004 | **Abmontieren des Öltankes | pauschal | 1 |  | 0
| RA.0005 | **Einregulieren der gesamten Heizungs- und Sanitäranlage | Stunde | 1 |  | 0
| RA.0006 | **Drückprüfung, Spülen, Reinigen und Füllen des gesamten Heizungs-Rohrnetzes | Stk | 1 |  | 0
| RA.0007 | **Drückprüfung, Spülen, Reinigen und Füllen des gesamten Sanitär-Rohrnetzes | Stk | 1 |  | 0
| RA.0008 | **Anschließen an die bestehende Gasleitung | Stk | 1 |  | 0
|  | SUMME HAUPTKATEGORIE RA |  |  |  | 0
| 02 | ABTRAGEN VON BAUTEILEN
| 02.08 | Kernbohrungen in Beton und Stahlbeton
292 | 02.08.b | Kernbohrungen in Beton und Stahlbeton D = 32 mm | cm | 500 |  | 0
293 | 02.08.f | Kernbohrungen in Beton und Stahlbeton D = 52 mm | cm | 300 |  | 0
294 | 02.08.j | Kernbohrungen in Beton und Stahlbeton D = 92 mm | cm | 250 |  | 0
295 | 02.08.k | Kernbohrungen in Beton und Stahlbeton D von 102 mm bis 132 mm | cm | 200 |  | 0
296 | 02.08.m | Kernbohrungen in Beton und Stahlbeton D = 152 mm | cm | 150 |  | 0
|  | SUMME ABTRAGEN VON BAUTEILEN |  |  |  | 0
| 03 | ERDUNGSANLAGE UND ROHRLEITUNGEN
297 | 03.01 | ***Warmschrumpfschlauch | Stück | 30 |  | 0
|  | SUMME ERDUNGSANLAGE UND ROHRLEITUNGEN |  |  |  | 0
| 04 | POTENTIALAUSGLEICH
| 04.01 | ***Universalanschlußklemme
298 | 04.01.A | ***Universalanschlußklemme 1x6 qmm Cu | Stück | 10 |  | 0
299 | 04.01.B | ***Universalanschlußklemme 1x16 qmm Cu | Stück | 8 |  | 0
300 | 04.01.C | ***Universalanschlußklemme 1x25 qmm Cu | Stück | 5 |  | 0
301 | 04.01.D | ***Universalanschlußklemme 1x35 qmm Cu | Stück | 3 |  | 0
302 | 04.01.E | ***Universalanschlußklemme 1x50 qmm Cu | Stück | 2 |  | 0
| 04.02 | ***Preßkabelschuhe
303 | 04.02.A | ***Kabelschuhe 6 qmm, F8 | Stück | 60 |  | 0
304 | 04.02.B | ***Kabelschuhe 10 qmm, F8 | Stück | 50 |  | 0
305 | 04.02.C | ***Kabelschuhe 16 qmm, F8 | Stück | 30 |  | 0
306 | 04.02.D | ***Kabelschuhe 25 qmm, F8 | Stück | 25 |  | 0
307 | 04.02.E | ***Kabelschuhe 35 qmm, F8 | Stück | 15 |  | 0
308 | 04.02.F | ***Kabelschuhe 50 qmm, F8 | Stück | 5 |  | 0
309 | 04.02.G | ***Kabelschuhe 70 qmm, F8 | Stück | 5 |  | 0
310 | 04.02.H | ***Kabelschuhe 95 qmm, F8 | Stück | 5 |  | 0
311 | 04.02.I | ***Kabelschuhe 120 qmm, F8 | Stück | 5 |  | 0
312 | 04.02.J | ***Kabelschuhe 150 qmm, F8 | Stück | 5 |  | 0
313 | 04.02.K | ***Kabelschuhe 185 qmm, F8 | Stück | 10 |  | 0
| 04.03 | ***Erdleiter isoliert. Kupferdraht
314 | 04.03.A | ***Erdleiter isoliert. Kupferdraht: 6mm2 | lfm | 200 |  | 0
315 | 04.03.B | ***Erdleiter isoliert. Kupferdraht: 10mm2 | lfm | 45 |  | 0
316 | 04.03.C | ***Erdleiter isoliert. Kupferdraht: 35mm2 | lfm | 30 |  | 0
317 | 04.03.D | ***Erdleiter isoliert. Kupferdraht: 95mm2 | lfm | 70 |  | 0
|  | SUMME POTENTIALAUSGLEICH |  |  |  | 0
| 05 | INTERNE BLITZSCHUTZANLAGE
318 | 05.01 | ***Ventillableiter Klasse "I+II" für Niederspannungs-Innenraumanlagen (100 kA) 3P+N | Stück | 2 |  | 0
319 | 05.02 | ***Ventilableiter für Telefonanlagen | Stück | 2 |  | 0
320 | 05.03 | ***Ventilableiter für TV-Antennenanlagen, 1,5kA | Stück | 1 |  | 0
321 | 05.04 | ***Ventilableiter für SAT-Antennenanlagen, 1,5kA | Stück | 8 |  | 0
|  | SUMME BLITZSCHUTZANLAGE |  |  |  | 0
| 06 | KABELBAHNEN, KANÄLE UND HAUPTROHRE
| 06.01 | ***Kabelkanäle aus PVC
322 | 06.01.A | ***Abmessung 25x30 mm | lfm | 6 |  | 0
323 | 06.01.B | ***Abmessung 60x80 mm | lfm | 2 |  | 0
324 | 06.01.C | ***Abmessung 80x100 mm | lfm | 2 |  | 0
325 | 06.02 | ***Installationsrohre aus PVC, flexibel
326 | 06.02.A | ***Durchmesser 20 mm | lfm | 2000 |  | 0
327 | 06.03 | ***Flexibles Silikonrohr als Schutzschlauch
328 | 06.03.A | ***Durchmesser 16 mm | lfm | 10 |  | 0
329 | 06.03.B | ***Durchmesser 20 mm | lfm | 15 |  | 0
330 | 06.03.C | ***Durchmesser 25 mm | lfm | 5 |  | 0
331 | 06.03.D | ***Durchmesser 32 mm | lfm | 1 |  | 0
332 | 06.03.E | ***Durchmesser 40 mm | lfm | 1 |  | 0
| 06.04 | ***Installationsrohre aus PVC, starr, 750N
333 | 06.04.A | ***Durchmesser 16 mm | lfm | 9 |  | 0
334 | 06.04.B | ***Durchmesser 20 mm | lfm | 45 |  | 0
| 06.05 | ***Gerade Kunststoff-Kabel-oder Rohrverschraubung aus PVC
335 | 06.05.A | ***Durchmesser 16 mm | Stück | 10 |  | 0
336 | 06.05.B | ***Durchmesser 20 mm | Stück | 30 |  | 0
337 | 06.05.C | ***Durchmesser 25 mm | Stück | 15 |  | 0
338 | 06.05.D | ***Durchmesser 32 mm | Stück | 10 |  | 0
339 | 06.05.E | ***Durchmesser 40 mm | Stück | 5 |  | 0
| 06.06 | ***Abzweigdosen
340 | 06.06.A | ***Abmessung D.= 65x38 mm | Stück | 120 |  | 0
341 | 06.06.B | ***Abmessung 92x92x45 mm | Stück | 25 |  | 0
| 06.07 | ***Abzweigdosen in PVC
342 | 06.07.A | ***Abmessung D.= 65x35 mm | Stück | 15 |  | 0
| 06.08 | ***Feuerabschottungskissen
343 | 06.08.A | ***Feuerabschottungskissen 60DF (34x5x1cm) | Stück | 10 |  | 0
344 | 06.08.B | ***Feuerabschottungskissen 250DF (34x18x1cm) | Stück | 10 |  | 0
345 | 06.08.C | ***Feuerabschottungskissen 400DF (34x18x2cm) | Stück | 10 |  | 0
346 | 06.08.D | ***Feuerabschottungskissen 700DF (34x18x4cm) | Stück | 10 |  | 0
347 | 06.09 | ***Brandschutzschaum | kg | 25 |  | 0
|  | SUMME KABELBANHNEN, KANÄLE, UND HAUPTROHRE |  |  |  | 0
| 07 | HAUPTKABELLEITUNGEN, EINSPEISELEITUNGEN UND STEUERLEITUNGEN
| 07.01 | ***2-poliges CU-Kabel FG7(O)M1, abgeschirmt
348 | 07.01.A | ***Querschnitt 2x1,5 mm², FG7(O)M1, abgeschirmt | lfm | 380 |  | 0
| 07.02 | ***3-poliges CU-Kabel FG7(O)M1, abgeschirmt
349 | 07.02.A | ***Querschnitt 3x1,5 mm², FG7(O)M1, abgeschirmt | lfm | 320 |  | 0
| 07.03 | ***4-poliges CU-Kabel FG7(O)M1, abgeschirmt
350 | 07.03.A | ***Querschnitt 4x1,5 mm², FG7(O)M1, abgeschirmt | lfm | 265 |  | 0
| 07.04 | ***5-poliges CU-Kabel FG7(O)M1, abgeschirmt
351 | 07.04.A | ***Querschnitt 5x1,5 mm², FG7(O)M1, abgeschirmt | lfm | 195 |  | 0
| 07.05 | ***Mehrpoliges CU-Kabel FG7(O)M1
352 | 07.05.A | ***Querschnitt 7x1,5 mm², FG7(O)M1 | lfm | 120 |  | 0
353 | 07.05.B | ***Querschnitt 12x1,5 mm², FG7(O)M1 | lfm | 75 |  | 0
354 | 07.05.C | ***Querschnitt 24x1,5 mm², FG7(O)M1 | lfm | 1 |  | 0
| 07.06 | ***Mehrpoliges CU-Kabel FG7(O)M1, abgeschirmt
355 | 07.06.A | ***Querschnitt 7x1,5 mm², FG7(O)M1, abgeschirmt | lfm | 50 |  | 0
356 | 07.06.B | ***Querschnitt 12x1,5 mm², FG7(O)M1, abgeschirmt | lfm | 1 |  | 0
357 | 07.06.C | ***Querschnitt 24x1,5 mm², FG7(O)M1, abgeschirmt | lfm | 1 |  | 0
| 07.07 | ***Mehrpoliges CU-Kabel FG10(O)M1
358 | 07.07.A | ***Querschnitt 7x1,5 mm², FG10(O)M1 | lfm | 50 |  | 0
359 | 07.07.B | ***Querschnitt 10x1,5 mm², FG10(O)M1 | lfm | 650 |  | 0
360 | 07.08 | ***Kabel 6x2x0,80 mm², abgeschirmt | lfm | 450 |  | 0
361 | 07.09 | ***Buskabel geschirmt 2x0,8 mm2 | lfm | 1500 |  | 0
|  | SUMME HAUPTKABELLEITUNGEN, EINSPEISELEITUNGEN UND STEUERLEITUNGEN |  |  |  | 0
| 08 | HAUPT- UND UNTERVERTEILER LICHT- UND KRAFTSTROM 400/230V
362 | 08.01 | ***Fehlerstrom-Anbaublock, 4-polig, 300mA, "B" | Stück | 2 |  | 0
|  | SUMME HAUPT- UND UNTERVERTEILER LICHT- UND KRAFTSTROM 400/230 V |  |  |  | 0
| 09 | LICHT- UND KRAFTSTROMANLAGE AB UNTERVERTEILER UV
363 | 09.01 | ***Lichtauslaß für Deckenleuchten, Aufputzausführung | Stück | 15 |  | 0
364 | 09.02 | ***Lichtauslaß für Wandleuchten, Aufputzausführung | Stück | 5 |  | 0
365 | 09.03 | ***Lichtauslass für paralell geschaltene Lichtpunkte, in Aufputzausführung | Stück | 40 |  | 0
366 | 09.04 | ***Schalter-Wechselschalterauslaß, Aufputz | Stück | 8 |  | 0
| 09.05 | ***Licht- Tasterauslaß, Aufputz
367 | 09.05.A | ***Licht- Tasterauslaß, Aufputz, ohne Lichtsignal | Stück | 1 |  | 0
368 | 09.05.B | ***Licht- Tasterauslaß, Aufputz, mit Lichtsignal | Stück | 1 |  | 0
369 | 09.06 | ***Kraftsteckdosenauslaß "Schuko", Aufputz | Stück | 15 |  | 0
370 | 09.07 | ***CEE-Steckdose, 1P+N+E, 16 A, IP 44, Aufputz | Stück | 1 |  | 0
371 | 09.08 | ***CEE-Steckdose, 3P+N+E, 16 A, IP 44, Aufputz | Stück | 4 |  | 0
372 | 09.09 | ***CEE-Steckdose, 3P+N+E, 32 A, IP 44, Aufputz | Stück | 1 |  | 0
373 | 09.10 | ***Lichtauslaß für Decken- oder Wandleuchten, in den Zwischendecken oder in Unterputzausführung | Stück | 130 |  | 0
374 | 09.11 | ***Lichtauslass für paralell geschaltene Lichtpunkte, in den Zwischendecken oder in Unterputzausführung | Stück | 425 |  | 0
| 09.12 | ***Licht-Schalterauslaß, für Einabu
375 | 09.12.A | ***Licht Aus- Wechselschalter einpolig | Stück | 1 |  | 0
376 | 09.12.B | ***Licht Aus-Wechselschalter, einpolig, mit roter Linse | Stück | 1 |  | 0
377 | 09.12.C | ***Licht- Kreuzschalter einpolig | Stück | 1 |  | 0
| 09.13 | ***Licht- Tasterauslaß, Unterputz
378 | 09.13.A | ***Licht- Tasterauslaß, Unterputz, ohne Lichtsignal | Stück | 2 |  | 0
379 | 09.13.B | ***Licht- Tasterauslaß, Unterputz, mit Lichtsignal | Stück | 1 |  | 0
380 | 09.14 | ***Jalousie-Wippenschalter | Stück | 15 |  | 0
381 | 09.15 | ***Wächtersensor 180°, mit potentialfreien Schließerkontakt, Montagehöhe 1,10 m oder 2,20 m | Stück | 15 |  | 0
382 | 09.16 | ***Wächtersensor 360°, mit potentialfreien Schließerkontakt, für Deckenmontage | Stück | 1 |  | 0
383 | 09.17 | ***Passiver IR-Fernschalter, IP55 | Stück | 3 |  | 0
384 | 09.18 | ***Blindabdeckung | Stück | 42 |  | 0
385 | 09.19 | ***Kraftschaltereinsatz, 2-polig (I - 0) - 16 A, 250 V | Stück | 1 |  | 0
386 | 09.20 | ***Kraftsteckdosenauslaß mit Schukosteckdoseneinsatz, 16 A | Stück | 305 |  | 0
387 | 09.21 | ***Zusatz-Kraftsteckdoseneinsatz Schuko, 16 A | Stück | 175 |  | 0
388 | 09.22 | ***Kraftsteckdosenauslaß mit Schukosteckdoseneinsatz, 16 A, USV | Stück | 1 |  | 0
389 | 09.23 | ***Zusatz-Kraftsteckdoseneinsatz Schuko, 16 A, USV | Stück | 1 |  | 0
390 | 09.24 | ***Kraftsteckdosenauslaß mit Schukosteckdoseneinsatz, 16 A, IP44 | Stück | 32 |  | 0
391 | 09.25 | ***Zusatz-Kraftsteckdosenauslaß mit Schukosteckdoseneinsatz, 16 A, IP44 | Stück | 15 |  | 0
392 | 09.26 | ***CEE-Steckdose, 3P+N+E, 16 A, IP 44, Unterputz | Stück | 22 |  | 0
| 09.27 | ***Unterputz-Gerätedose, rund
393 | 09.27.A | ***UP-Gerätedose mit 1-fach Rahmen | Stück | 110 |  | 0
394 | 09.27.B | ***UP-Gerätedose mit 2-fach Rahmen | Stück | 38 |  | 0
395 | 09.27.C | ***UP-Gerätedose mit 3-fach Rahmen | Stück | 12 |  | 0
396 | 09.27.D | ***UP-Gerätedose mit 4-fach Rahmen | Stück | 12 |  | 0
397 | 09.27.E | ***UP-Gerätedose mit 5-fach Rahmen | Stück | 4 |  | 0
| 09.28 | ***Unterputz-Gerätedose, rund, für Sichtpetonwände
398 | 09.28.A | ***UP-Gerätedose mit 1-fach Rahmen, für Sichtpeton | Stück | 20 |  | 0
399 | 09.28.B | ***UP-Gerätedose mit 2-fach Rahmen, für Sichtpeton | Stück | 10 |  | 0
400 | 09.28.C | ***UP-Gerätedose mit 3-fach Rahmen, für Sichtpeton | Stück | 5 |  | 0
401 | 09.28.D | ***UP-Gerätedose mit 4-fach Rahmen, für Sichtpeton | Stück | 3 |  | 0
402 | 09.28.E | ***UP-Gerätedose mit 5-fach Rahmen, für Sichtpeton | Stück | 1 |  | 0
| 09.29 | ***Gerätedose für Hohlwände
403 | 09.29.A | ***UP-Gerätedose mit 1-fach Rahmen, für Hohlwände | Stück | 190 |  | 0
404 | 09.29.B | ***UP-Gerätedose mit 2-fach Rahmen, für Hohlwände | Stück | 55 |  | 0
405 | 09.29.C | ***UP-Gerätedose mit 3-fach Rahmen, für Hohlwände | Stück | 130 |  | 0
406 | 09.29.D | ***UP-Gerätedose mit 4-fach Rahmen, für Hohlwände | Stück | 14 |  | 0
407 | 09.29.E | ***UP-Gerätedose mit 5-fach Rahmen, für Hohlwände | Stück | 1 |  | 0
408 | 09.30 | ***Beidseitige-Steckdosensäule 8+8 Moduleinheiten | Stück | 1 |  | 0
409 | 09.31 | ***Bodendose 305x305x112 mm | Stück | 15 |  | 0
410 | 09.32 | ***Auslaß zum Anschluß von elektrischen Rollos (Rafstore) | Stück | 115 |  | 0
411 | 09.33 | ***Auslaß zum Anschluß von elektrischen Leinwänden | Stück | 13 |  | 0
412 | 09.34 | ***Auslaß zum Anschluß von elektrischen Fenstermotoren | Stück | 26 |  | 0
413 | 09.35 | ***Auslässe zum Anschluß der Hand- oder Haartrockengeräte | Stück | 14 |  | 0
414 | 09.36 | ***Händetrockner | Stück | 14 |  | 0
415 | 09.37 | ***Auslaß Abluftventilatoren | Stück | 34 |  | 0
416 | 09.38 | ***Sicherheitsaustaster mit LED-Anzeige | Stück | 4 |  | 0
|  | SUMME LICHT- UND KRAFTSTROMANLAGE AB UNTERVERTEILER UV |  |  |  | 0
| 10 | NOTBELEUCHTUNGSANLAGE
417 | 10.01 | ***Notlichtauslass Unterputz | Stück | 132 |  | 0
418 | 10.02 | ***Notlichtauslass Aufputz | Stück | 15 |  | 0
419 | 10.03 | ***Simmetrische Notleuchte LED, für den Einbau in Zwischendecken, für Klassen, Saal, Mensa, Räume und Bäder | Stück | 52 |  | 0
420 | 10.04 | ***Asimmetrische Notleuchte LED, für den Einbau in Zwischendecken, für Gänge, Foyer und Allgemeinbereiche | Stück | 45 |  | 0
421 | 10.05 | ***Notleuchte für den Wand- oder Deckeneinbau in Ziegel-oder Betonmauern (IP41), für Nottreppe, Treppen Foyer | Stück | 15 |  | 0
422 | 10.06 | ***Notleuchte für den Wand- oder Deckenaufbau (IP65), für Lager und Technikräume | Stück | 15 |  | 0
423 | 10.07 | ***Rettungs- und Fluchtwegsanzeigeleuchten für den Einbau in Zwischendecken | Stück | 20 |  | 0
424 | 10.08 | ***Zentralgerät für Sicherheitsbeleuchtung, 1kW, 1 Stunde Automie | Stück | 1 |  | 0
425 | 10.09 | ***Stromkreisbaugruppen | Stück | 3 |  | 0
426 | 10.10 | ***Blockbatterie, 8,5 ah, 216 V | Stück | 1 |  | 0
427 | 10.11 | ***Netzüberwachungsmodul | Stück | 8 |  | 0
428 | 10.12 | ***Webmodul | Stück | 1 |  | 0
|  | SUMME NOTBELEUCHTUNGSANLAGE |  |  |  | 0
| 11 | NOTRUFANLAGE BEHINDERTEN WC
429 | 11.01 | ***Außlass für Notrufanlage | Stück | 15 |  | 0
430 | 11.02 | ***Seil-Zugtastermodul (mit Seil) | Stück | 2 |  | 0
| 11.03 | ***Signallampenmodul
431 | 11.03.A | ***Signallampe-Modul, Farbe grün | Stück | 4 |  | 0
432 | 11.03.B | ***Signallampe-Modul, Farbe rot | Stück | 4 |  | 0
433 | 11.04 | ***Summermodul | Stück | 4 |  | 0
|  | SUMME NOTRUFANLAGE BEHINDERTEN WC |  |  |  | 0
| 12 | ELEKTROUHRENANLAGE
434 | 12.01 | ***Hauptuhr | Stück | 1 |  | 0
435 | 12.02 | ***DCF 77-Funkempfänger | Stück | 5 |  | 0
436 | 12.03 | ***ETCW-Software | Stück | 1 |  | 0
437 | 12.04 | ***Nebenuhr selbstrichtend rund 30cm | Stück | 1 |  | 0
438 | 12.05 | ***Nebenuhr selbstrichtend rund 40cm | Stück | 1 |  | 0
439 | 12.06 | ***Nebenuhr doppelseitig selbstrichtend rund 30cm | Stück | 1 |  | 0
440 | 12.07 | ***Nebenuhr doppelseitig selbstrichtend rund 40cm | Stück | 6 |  | 0
441 | 12.08 | ***Elektroglocke glockenförmig, 230V | Stück | 5 |  | 0
442 | 12.09 | ***Auslaß elektrische Uhren und Glocken | Stück | 14 |  | 0
443 | 12.10 | **Programmierung und Inbetriebnahme der Uhrenanlage | pauschal | 1 |  | 0
|  | SUMME ELEKTROUHRENANLAGE |  |  |  | 0
| 13 | EVAKUIERUNGS- UND BESCHALLUNGSANLAGE
444 | 13.01 | ***Steuermodul mit Audiosignalverarbeitung in 19“ Ausführung | Stück | 1 |  | 0
445 | 13.02 | ***Leistungsverstärker | Stück | 1 |  | 0
446 | 13.03 | ***Control Modul in 19“ Ausführung | Stück | 1 |  | 0
447 | 13.04 | ***Kommunikationseinheit in 19“ Ausführung | Stück | 1 |  | 0
448 | 13.05 | ***Volldigitale Sprechstelle | Stück | 2 |  | 0
449 | 13.06 | ***Volldigitale Sprechstelle für Notrufe | Stück | 1 |  | 0
450 | 13.07 | ***Notstromversorgung in 19“ Ausführung | Stück | 1 |  | 0
451 | 13.08 | ***Akkumulator für Notstronversorgung 12V, 105Ah | Stück | 1 |  | 0
452 | 13.09 | ***Akkumulator für Notstronversorgung 12V, 150Ah | Stück | 1 |  | 0
453 | 13.10 | ***Decken - Doppellautsprecher rund, 6W-Klassen | Stück | 20 |  | 0
454 | 13.11 | ***Decken - Doppellautsprecher rund, 10W-Gänge | Stück | 23 |  | 0
455 | 13.12 | ***Gehäuse - Doppellautsprecher rechteckig für Aufputzmontage, 6W | Stück | 1 |  | 0
456 | 13.13 | ***Gehäuse - Doppellautsprecher rechteckig für Aufputzmontage, 10W | Stück | 1 |  | 0
457 | 13.14 | ***Gehäuselautsprecher in Halbmond - Design | Stück | 1 |  | 0
458 | 13.15 | ***Druckkammerlautsprecher für Außenanwendungen | Stück | 1 |  | 0
459 | 13.16 | ***Sondprojektorlautsprecher | Stück | 1 |  | 0
460 | 13.17 | ***Auslaß zum Anschluß der Lautsprecher-Evakuierung | Stück | 45 |  | 0
461 | 13.18 | ***Auslaß zum Anschluß der Lautsprecher-Medienanlage | Stück | 65 |  | 0
462 | 13.19 | ***Auslaß zum Anschluß der Mikrofone ikrofone | Stück | 3 |  | 0
463 | 13.20 | ***Auslaß zum Anschluß der Projektoren-Beamer | Stück | 30 |  | 0
464 | 13.21 | ***Lautsprecheranschlussmodul | Stück | 20 |  | 0
465 | 13.22 | **Dokumentation und Inbetriebnahme | pauschal | 1 |  | 0
|  | SUMME EVAKUIERUNGS- UND BESCHALLUNGSANLAGE |  |  |  | 0
| 14 | VIDEOÜBERWACHUNGSANLAGE MIT AUFZEICHNUNG
466 | 14.01 | ***IP Kamera für Außenbereiche | Stück | 3 |  | 0
467 | 14.02 | ***IP Kamera vandalismusgeschützt für Innenbereiche | Stück | 2 |  | 0
468 | 14.03 | ***Aufzeichnungsanlage | Stück | 1 |  | 0
469 | 14.04 | ***Auslass für IP-Überwachungskameras | Stück | 5 |  | 0
470 | 14.05 | **Inbetriebnahme und Kollaudierung der Videoüberwachungsanlage | pauschal | 1 |  | 0
|  | SUMME VIDEOÜBERWACHUNGSANLAGE MIT AUFZEICHNUNG |  |  |  | 0
| 15 | ELEKTROANLAGEN
| 15.04 | Verlegesysteme
| 15.04.01 | Installationsrohre PVC, flexibel
471 | 15.04.01.01.a | ***Installationsrohre aus PVC, flexibel: D=25 mm | lfm | 2200 |  | 0
472 | 15.04.01.01.b | ***Installationsrohre aus PVC, flexibel: D=32 mm | lfm | 1650 |  | 0
473 | 15.04.01.01.c | ***Installationsrohre aus PVC, flexibel: D=40 mm | lfm | 950 |  | 0
474 | 15.04.01.01.d | ***Installationsrohre aus PVC, flexibel: D=50 mm | lfm | 500 |  | 0
475 | 15.04.01.01.e | ***Installationsrohre aus PVC, flexibel: D=63 mm | lfm | 250 |  | 0
| 15.04.02 | Installationstohre PVC, starr
| 15.04.02 | Installationsrohre PVC, starr
476 | 15.04.02.01.a | ***Installationsrohre aus PVC, starr, 750N: D=25 mm - 750 N | lfm | 30 |  | 0
477 | 15.04.02.01.b | ***Installationsrohre aus PVC, starr, 750N: D=32 mm - 750 N | lfm | 15 |  | 0
478 | 15.04.02.01.c | ***Installationsrohre aus PVC, starr, 750N: D=40 mm - 750 N | lfm | 9 |  | 0
| 15.04.03 | Polyäthylenrohre
| 15.04.03.01 | ***Polyäthylenrohre
479 | 15.04.03.01.a | ***Polyäthylenrohre D=40 mm | lfm | 65 |  | 0
480 | 15.04.03.01.b | ***Polyäthylenrohre D=50 mm | lfm | 50 |  | 0
481 | 15.04.03.01.c | ***Polyäthylenrohre D=63 mm | lfm | 35 |  | 0
482 | 15.04.03.01.d | ***Polyäthylenrohre D=75 mm | lfm | 50 |  | 0
483 | 15.04.03.01.e | ***Polyäthylenrohre D=90 mm | lfm | 105 |  | 0
484 | 15.04.03.01.f | ***Polyäthylenrohre D=110 mm | lfm | 1 |  | 0
485 | 15.04.03.01.g | ***Polyäthylenrohre D=125 mm | lfm | 1 |  | 0
| 15.04.05 | Abzweigdosen
| 15.04.05.01 | ***Abzweigdosen
486 | 15.04.05.01.a | ***Abzweigdosen 150/200x120/150x50/70 mm | Stück | 25 |  | 0
487 | 15.04.05.01.b | ***Abzweigdosen 200/250x150/200x50/70 mm | Stück | 35 |  | 0
488 | 15.04.05.01.c | ***Abzweigdosen 250/300x150/200x50/70 mm | Stück | 26 |  | 0
489 | 15.04.05.01.d | ***Abzweigdosen 350/400x150/200x50/70 mm | Stück | 42 |  | 0
490 | 15.04.05.01.e | ***Abzweigdosen 450/500x150/200x50/70 mm | Stück | 18 |  | 0
491 | 15.04.05.01.f | ***Abzweigdosen 500/550x200/250x80/100 mm | Stück | 2 |  | 0
492 | 15.04.05.21.a | ***Abzweigdosen PVC 80/100x80/100x40/50 mm | Stück | 10 |  | 0
493 | 15.04.05.21.b | ***Abzweigdosen PVC 100/120x80/100x50/70 mm | Stück | 15 |  | 0
494 | 15.04.05.21.c | ***Abzweigdosen PVC 100/150x100/120x50/70 mm | Stück | 20 |  | 0
495 | 15.04.05.21.d | ***Abzweigdosen PVC 150/200x100/150x70/100 mm | Stück | 10 |  | 0
496 | 15.04.05.21.e | ***Abzweigdosen PVC 200/250x150/200x70/100 mm | Stück | 12 |  | 0
497 | 15.04.05.21.f | ***Abzweigdosen PVC 250/300x200/250x100/120 mm | Stück | 8 |  | 0
498 | 15.04.05.21.g | ***Abzweigdosen PVC 300/350x250/300x100/120 mm | Stück | 5 |  | 0
| 15.04.07 | Gitterkanäle
| 15.04.07.01 | Gitterkanäle aus elektroverzinktem Stahl
499 | 15.04.07.01.a | Gitterkanal aus elektroverzinktem Stahl Abmessungen (bxh) 100x54/80 mm | lfm | 15 |  | 0
500 | 15.04.07.01.b | Gitterkanal aus elektroverzinktem Stahl Abmessungen (bxh) 150x54/80 mm | lfm | 30 |  | 0
501 | 15.04.07.01.c | Gitterkanal aus elektroverzinktem Stahl Abmessungen (bxh) 200x54/80 mm | lfm | 90 |  | 0
502 | 15.04.07.01.d | Gitterkanal aus elektroverzinktem Stahl Abmessungen (bxh) 300x54/80 mm | lfm | 45 |  | 0
503 | 15.04.07.01.e | Gitterkanal aus elektroverzinktem Stahl Abmessungen (bxh) 400x54/80 mm | lfm | 300 |  | 0
| 15.04.09 | Kabelkanäle aus PVC
| 15.04.09.01 | ***Kabelkanäle aus PVC
504 | 15.04.09.01.b | ***Kabelkanäle aus PVC Abmessungen (bxh) 60x40 mm | lfm | 6 |  | 0
505 | 15.04.09.01.d | ***Kabelkanäle aus PVC Abmessungen (bxh) 100x40 mm | lfm | 8 |  | 0
506 | 15.04.09.01.f | ***Kabelkanäle aus PVC Abmessungen (bxh) 100x60 mm | lfm | 8 |  | 0
507 | 15.04.09.01.h | ***Kabelkanäle aus PVC Abmessungen (bxh) 150x60 mm | lfm | 6 |  | 0
508 | 15.04.09.01.i | ***Kabelkanäle aus PVC Abmessungen (bxh) 200x60 mm | lfm | 4 |  | 0
| 15.04.10 | Brüstungskanäle
| 15.04.10.01 | ***Brüstungskanäle aus PVC
509 | 15.04.10.01.a | ***Brüstungskanal aus PVC Abmessungen (bxh) 130x70 mm | lfm | 150 |  | 0
| 15.04.14 | Schächte
| 15.04.14.01 | Kabelschächte
510 | 15.04.14.01.b | Kabelschächte Abmessungen 300x300x300 mm | Stück | 1 |  | 0
511 | 15.04.14.01.c | Kabelschächte Abmessungen 400x400x400 mm | Stück | 1 |  | 0
512 | 15.04.14.01.d | Kabelschächte Abmessungen 550x550x480 mm | Stück | 1 |  | 0
| 15.05 | Leitungen
| 15.05.01 | Aderleitung N07V-K
| 15.05.01.01 | ***PVC Aderleitung mit Litzeneinzeladern
513 | 15.05.01.01.a | ***PVC Aderleitung mit Litzeneinzeladern N07V-K 1x1,5 mm2 | lfm | 1200 |  | 0
514 | 15.05.01.01.b | ***PVC Aderleitung mit Litzeneinzeladern N07V-K 1x2,5 mm2 | lfm | 600 |  | 0
515 | 15.05.01.01.c | ***PVC Aderleitung mit Litzeneinzeladern N07V-K 1x4 mm2 | lfm | 300 |  | 0
516 | 15.05.01.01.d | ***PVC Aderleitung mit Litzeneinzeladern N07V-K 1x6 mm2 | lfm | 200 |  | 0
517 | 15.05.01.01.e | ***PVC Aderleitung mit Litzeneinzeladern N07V-K 1x10 mm2 | lfm | 100 |  | 0
518 | 15.05.01.01.f | ***PVC Aderleitung mit Litzeneinzeladern N07V-K 1x16 mm2 | lfm | 50 |  | 0
519 | 15.05.01.01.g | ***PVC Aderleitung mit Litzeneinzeladern N07V-K 1x25 mm2 | lfm | 50 |  | 0
520 | 15.05.01.01.h | ***PVC Aderleitung mit Litzeneinzeladern N07V-K 1x35 mm2 | lfm | 35 |  | 0
| 15.05.04 | Kabelleitung FG7OM1 0,6/1KV
| 15.05.04.01 | Kupferkabel mit flexiblen Leitern, einpolige Leitung
521 | 15.05.04.01.a | Kupferkabel mit flexiblen Leitern, einpolige Leitung FG7OM1 0,6/1KV 1x25 mm2 | lfm | 75 |  | 0
522 | 15.05.04.01.b | Kupferkabel mit flexiblen Leitern, einpolige Leitung FG7OM1 0,6/1KV 1x35 mm2 | lfm | 225 |  | 0
523 | 15.05.04.01.g | Kupferkabel mit flexiblen Leitern, einpolige Leitung FG7OM1 0,6/1KV 1x150 mm2 | lfm | 70 |  | 0
524 | 15.05.04.01.h | Kupferkabel mit flexiblen Leitern, einpolige Leitung FG7OM1 0,6/1KV 1x185 mm2 | lfm | 210 |  | 0
525 | 15.05.04.02.a | Kupferkabel mit flexiblen Leitern, zweipolige Leitung FG7OM1 0,6/1KV 2x1,5 mm2 | lfm | 350 |  | 0
526 | 15.05.04.02.b | Kupferkabel mit flexiblen Leitern, zweipolige Leitung FG7OM1 0,6/1KV 2x2,5 mm2 | lfm | 145 |  | 0
527 | 15.05.04.03.a | ***Kupferkabel mit flexiblen Leitern, dreipolige Leitung FG7OM1 0,6/1KV 3x1,5 mm2 | lfm | 2450 |  | 0
528 | 15.05.04.03.b | ***Kupferkabel mit flexiblen Leitern, dreipolige Leitung FG7OM1 0,6/1KV 3x2,5 mm2 | lfm | 2750 |  | 0
529 | 15.05.04.03.c | ***Kupferkabel mit flexiblen Leitern, dreipolige Leitung FG7OM1 0,6/1KV 3x4 mm2 | lfm | 15 |  | 0
530 | 15.05.04.03.d | ***Kupferkabel mit flexiblen Leitern, dreipolige Leitung FG7OM1 0,6/1KV 3x6 mm2 | lfm | 1 |  | 0
531 | 15.05.04.04.a | ***Kupferkabel mit flexiblen Leitern, vierpolige Leitung FG7OM1 0,6/1KV 4x1,5 mm2 | lfm | 1750 |  | 0
532 | 15.05.04.05.a | ***Kupferkabel mit flexiblen Leitern, fünfpolige Leitung FG7OM1 0,6/1KV 5x1,5 mm2 | lfm | 590 |  | 0
533 | 15.05.04.05.b | ***Kupferkabel mit flexiblen Leitern, fünfpolige Leitung FG7OM1 0,6/1KV 5x2,5 mm2 | lfm | 650 |  | 0
534 | 15.05.04.05.c | ***Kupferkabel mit flexiblen Leitern, fünfpolige Leitung FG7OM1 0,6/1KV 5x4 mm2 | lfm | 445 |  | 0
535 | 15.05.04.05.d | ***Kupferkabel mit flexiblen Leitern, fünfpolige Leitung FG7OM1 0,6/1KV 5x6 mm2 | lfm | 255 |  | 0
536 | 15.05.04.05.e | Kupferkabel mit flexiblen Leitern, fünfpolige Leitung FG7OM1 0,6/1KV 5x10 mm2 | lfm | 380 |  | 0
537 | 15.05.04.05.f | Kupferkabel mit flexiblen Leitern, fünfpolige Leitung FG7OM1 0,6/1KV 5x16 mm2 | lfm | 205 |  | 0
538 | 15.05.04.05.g | Kupferkabel mit flexiblen Leitern, fünfpolige Leitung FG7OM1 0,6/1KV 5x25 mm2 | lfm | 65 |  | 0
| 15.05.05 | Kabelleitung FTG10OM1 0,6/1kV
| 15.05.05.02 | Kupferkabel mit flexiblen Leitern, zweipolige Leitung
539 | 15.05.05.02.a | Kupferkabel mit flexiblen Leitern, zweipolige Leitung FTG10OM1 0,6/1KV 2x1,5 mm2 | lfm | 350 |  | 0
540 | 15.05.05.02.b | Kupferkabel mit flexiblen Leitern, zweipolige Leitung FTG10OM1 0,6/1KV 2x2,5 mm2 | lfm | 150 |  | 0
541 | 15.05.05.03.a | ***Kupferkabel mit flexiblen Leitern, dreipolige Leitung FTG10OM1 0,6/1KV 3x1,5 mm2 | lfm | 165 |  | 0
542 | 15.05.05.03.b | ***Kupferkabel mit flexiblen Leitern, dreipolige Leitung FTG10OM1 0,6/1KV 3x2,5 mm2 | lfm | 420 |  | 0
543 | 15.05.05.03.c | ***Kupferkabel mit flexiblen Leitern, dreipolige Leitung FTG10OM1 0,6/1KV 3x4 mm2 | lfm | 1 |  | 0
544 | 15.05.05.04.a | ***Kupferkabel mit flexiblen Leitern, vierpolige Leitung FTG10OM1 0,6/1KV 4x1,5 mm2 | lfm | 200 |  | 0
545 | 15.05.05.05.a | Kupferkabel mit flexiblen Leitern, fünfpolige Leitung FTG10OM1 0,6/1KV 5x1,5 mm2 | lfm | 85 |  | 0
| 15.05.11 | Spezialkabel
546 | 15.05.11.01. | ***Koaxialkabel geschirmt | lfm | 950 |  | 0
547 | 15.05.11.11. | ***Mehrkopienkabel mit 10 Kopien für Telefonanlagen | lfm | 25 |  | 0
548 | 15.05.11.12. | ***Mehrkopienkabel mit 20 Kopien für Telefonanlagen | lfm | 85 |  | 0
549 | 15.05.11.13. | ***Mehrkopienkabel mit 50 Kopien für Telefonanlagen | lfm | 30 |  | 0
550 | 15.05.11.21. | Datenkabel der Kategorie 5E, mit nicht geschirmten Kopien | lfm | 385 |  | 0
551 | 15.05.11.22. | Datenkabel der Kategorie 5E, mit geschirmten Kopien | lfm | 245 |  | 0
552 | 15.05.11.23. | Datenkabel der Kategorie 6, mit geschirmten Kopien | lfm | 6800 |  | 0
553 | 15.05.11.24. | Buskabel geschirmt 2x2x0,8 mm2 | lfm | 450 |  | 0
554 | 15.05.11.25. | Buskabel geschirmt 2x2x0,8 mm2, feuerfest | lfm | 175 |  | 0
| 15.06 | Stromkreisverteiler und Verteilergeräte
| 15.06.02 | Verteiler In < 125 A
| 15.06.02.01 | ***Niederspannungsstromkreisverteiler mit In<125A, Unterputzausführung
555 | 15.06.02.01.c | ***Niederspannungsstromkreisverteiler mit In<125A, Unterputzausführung Platzeinheiten: 72 | Stück | 4 |  | 0
| 15.06.02.04 | ***Feuchtraumschrank aus Kunststoff mit In<125A, Aufputzausführung
556 | 15.06.02.04.d | ***Feuchtraumschrank aus Kunststoff mit In<125A, Aufputzausführung 650x410x200 mm | Stück | 1 |  | 0
| 15.06.03 | Verteiler In < 250 A
| 15.06.03.03 | ***Feuchtraumschrank aus Kunststoff mit In<250A, Aufputzausführung
557 | 15.06.03.03.b | ***Feuchtraumschrank aus Kunststoff mit In<250A, Aufputzausführung 800x600x300mm | Stück | 1 |  | 0
| 15.06.04 | Verteiler In < 630 A
| 15.06.04.01 | ***Niederspannungsstromkreisverteiler mit In<630A, als Standschrank komplett mit Sockel
558 | 15.06.04.01.c | ***Niederspannungsstromkreisverteiler mit In<630A, als Standschrank komplett mit Sockel 2000x800x250mm | Stück | 6 |  | 0
559 | 15.06.04.02.b | ***Niederspannungsstromkreisverteiler mit In<630A, als Standschrank kombinierbar komplett mit Sockel 2000x600x400mm | Stück | 1 |  | 0
560 | 15.06.04.02.d | ***Niederspannungsstromkreisverteiler mit In<630A, als Standschrank kombinierbar komplett mit Sockel 2000x1000x400mm | Stück | 2 |  | 0
| 15.06.10 | Trenner
| 15.06.10.01 | Ein-Ausschalter - Trenner in Modularbauweise
561 | 15.06.10.01.e | Ein-Ausschalter - Trenner in Modularbauweise Nennstrom 4x40 A | Stück | 4 |  | 0
562 | 15.06.10.01.f | Ein-Ausschalter - Trenner in Modularbauweise Nennstrom 4x63 A | Stück | 4 |  | 0
563 | 15.06.10.02.c | Lasttrennschalter mit Schalthebel Nennstrom 4x160 A | Stück | 1 |  | 0
| 15.06.11 | Trenner
| 15.06.11.02 | Lasttrennschalter mit Schalthebel
564 | 15.06.11.02.b | Lasttrennschalter mit Schalthebel Nennstrom 4x100 A | Stück | 1 |  | 0
| 15.06.21 | LS Modular 6kA
| 15.06.21.02 | ***Thermomagnetischer Leistungsschalter 2 Pole 6kA C
565 | 15.06.21.02.a | ***Thermomagnetischer Leistungsschalter 2 Pole 6kA C Nennstrom 2x6 A - 2 Moduleinheiten | Stück | 1 |  | 0
566 | 15.06.21.02.b | ***Thermomagnetischer Leistungsschalter 2 Pole 6kA C Nennstrom 2x10 A - 2 Moduleinheiten | Stück | 1 |  | 0
567 | 15.06.21.02.c | ***Thermomagnetischer Leistungsschalter 2 Pole 6kA C Nennstrom 2x16 A - 2 Moduleinheiten | Stück | 2 |  | 0
568 | 15.06.21.02.d | ***Thermomagnetischer Leistungsschalter 2 Pole 6kA C Nennstrom 2x20 A - 2 Moduleinheiten | Stück | 1 |  | 0
569 | 15.06.21.02.e | ***Thermomagnetischer Leistungsschalter 2 Pole 6kA C Nennstrom 2x25 A - 2 Moduleinheiten | Stück | 1 |  | 0
570 | 15.06.21.02.f | ***Thermomagnetischer Leistungsschalter 2 Pole 6kA C Nennstrom 2x32 A - 2 Moduleinheiten | Stück | 1 |  | 0
571 | 15.06.21.02.g | ***Thermomagnetischer Leistungsschalter 2 Pole 6kA C Nennstrom 2x40 A - 2 Moduleinheiten | Stück | 1 |  | 0
572 | 15.06.21.02.i | ***Thermomagnetischer Leistungsschalter 2 Pole 6kA C Nennstrom 2x63 A - 2 Moduleinheiten | Stück | 1 |  | 0
573 | 15.06.21.04.b | ***Thermomagnetischer Leistungsschalter 4 Pole 6 kA C Nennstrom 4x10 A - 4 Moduleinheiten | Stück | 1 |  | 0
574 | 15.06.21.04.c | ***Thermomagnetischer Leistungsschalter 4 Pole 6 kA C Nennstrom 4x16 A - 4 Moduleinheiten | Stück | 2 |  | 0
575 | 15.06.21.04.d | ***Thermomagnetischer Leistungsschalter 4 Pole 6 kA C Nennstrom 4x20 A - 4 Moduleinheiten | Stück | 1 |  | 0
576 | 15.06.21.04.e | ***Thermomagnetischer Leistungsschalter 4 Pole 6 kA C Nennstrom 4x25 A - 4 Moduleinheiten | Stück | 4 |  | 0
577 | 15.06.21.04.f | ***Thermomagnetischer Leistungsschalter 4 Pole 6 kA C Nennstrom 4x32 A - 4 Moduleinheiten | Stück | 2 |  | 0
578 | 15.06.21.04.g | ***Thermomagnetischer Leistungsschalter 4 Pole 6 kA C Nennstrom 4x40 A - 4 Moduleinheiten | Stück | 5 |  | 0
579 | 15.06.21.04.h | ***Thermomagnetischer Leistungsschalter 4 Pole 6 kA C Nennstrom 4x50 A - 4 Moduleinheiten | Stück | 1 |  | 0
580 | 15.06.21.04.i | ***Thermomagnetischer Leistungsschalter 4 Pole 6 kA C Nennstrom 4x63 A - 4 Moduleinheiten | Stück | 1 |  | 0
| 15.06.31 | Fehlerstromschutzschalter thermomagnetisch modular 6kA Typ A
| 15.06.31.02 | ***Fehlerstromschutzschalter thermomagnetisch 2 Pole 0,03A 6kA C
581 | 15.06.31.02.b | ***Fehlerstromschutzschalter thermomagnetisch 2 Pole 0,03A 6kA C Nennstrom 2x10 A, Idn= 0,03A - 4 Moduleinheiten | Stück | 22 |  | 0
582 | 15.06.31.02.c | ***Fehlerstromschutzschalter thermomagnetisch 2 Pole 0,03A 6kA C Nennstrom 2x16 A, Idn= 0,03A - 4 Moduleinheiten | Stück | 76 |  | 0
583 | 15.06.31.02.e | ***Fehlerstromschutzschalter thermomagnetisch 2 Pole 0,03A 6kA C Nennstrom 2x25 A, Idn= 0,03A - 4 Moduleinheiten | Stück | 1 |  | 0
584 | 15.06.31.04.b | ***Fehlerstromschutzschalter thermomagnetisch 4 Pole 0,03A 6kA C Nennstrom 4x10 A, Idn=0,03A - 8 Moduleinheiten | Stück | 20 |  | 0
585 | 15.06.31.04.c | ***Fehlerstromschutzschalter thermomagnetisch 4 Pole 0,03A 6kA C Nennstrom 4x16 A, Idn=0,03A - 8 Moduleinheiten | Stück | 10 |  | 0
586 | 15.06.31.04.d | ***Fehlerstromschutzschalter thermomagnetisch 4 Pole 0,03A 6kA C Nennstrom 4x20 A, Idn=0,03A - 8 Moduleinheiten | Stück | 1 |  | 0
587 | 15.06.31.04.f | ***Fehlerstromschutzschalter thermomagnetisch 4 Pole 0,03A 6kA C Nennstrom 4x32 A, Idn=0,03A - 8 Moduleinheiten | Stück | 1 |  | 0
588 | 15.06.31.12.c | ***Fehlerstromschutzschalter thermomagnetisch 2 Pole 0,3A 6kA C Nennstrom 2x16 A Idn=0,3A - 4 Moduleinheiten | Stück | 11 |  | 0
589 | 15.06.31.12.e | ***Fehlerstromschutzschalter thermomagnetisch 2 Pole 0,3A 6kA C Nennstrom 2x25 A, Idn=0,3A - 4 Moduleinheiten | Stück | 2 |  | 0
590 | 15.06.31.12.f | ***Fehlerstromschutzschalter thermomagnetisch 2 Pole 0,3A 6kA C Nennstrom 2x32 A, Idn=0,3A - 4 Moduleinheiten | Stück | 1 |  | 0
591 | 15.06.31.14.b | ***Fehlerstromschutzschalter thermomagnetisch 4 Pole 0,3A 6kA C Nennstrom 4x10 A , Idn=0,3A - 8 Moduleinheiten | Stück | 2 |  | 0
592 | 15.06.31.14.c | ***Fehlerstromschutzschalter thermomagnetisch 4 Pole 0,3A 6kA C Nennstrom 4x16 A , Idn=0,3A - 8 Moduleinheiten | Stück | 8 |  | 0
593 | 15.06.31.14.d | ***Fehlerstromschutzschalter thermomagnetisch 4 Pole 0,3A 6kA C Nennstrom 4x20 A , Idn=0,3A - 8 Moduleinheiten | Stück | 6 |  | 0
594 | 15.06.31.14.e | ***Fehlerstromschutzschalter thermomagnetisch 4 Pole 0,3A 6kA C Nennstrom 4x25 A , Idn=0,3A - 8 Moduleinheiten | Stück | 2 |  | 0
595 | 15.06.31.14.f | ***Fehlerstromschutzschalter thermomagnetisch 4 Pole 0,3A 6kA C Nennstrom 4x32 A , Idn=0,3A - 8 Moduleinheiten | Stück | 4 |  | 0
596 | 15.06.31.14.g | ***Fehlerstromschutzschalter thermomagnetisch 4 Pole 0,3A 6kA C Nennstrom 4x40 A , Idn=0,3A - 8 Moduleinheiten | Stück | 3 |  | 0
597 | 15.06.31.14.h | ***Fehlerstromschutzschalter thermomagnetisch 4 Pole 0,3A 6kA C Nennstrom 4x50 A , Idn=0,3A - 8 Moduleinheiten | Stück | 1 |  | 0
598 | 15.06.31.14.i | ***Fehlerstromschutzschalter thermomagnetisch 4 Pole 0,3A 6kA C Nennstrom 4x63 A , Idn=0,3A - 8 Moduleinheiten | Stück | 4 |  | 0
| 15.06.41 | Fehlerstromschutzschalter Typ A
| 15.06.41.02 | ***Fehlerstromschutzschalter 2 Pole 0,03A A Nennstrom 2x25A, Idn 0,03A
599 | 15.06.41.02.a | ***Fehlerstromschutzschalter 2 Pole 0,03A A Nennstrom 2x25A, Idn 0,03A - 2 Moduleinheiten | Stück | 1 |  | 0
600 | 15.06.41.02.b | ***Fehlerstromschutzschalter 2 Pole 0,03A A Nennstrom 2x40A, Idn 0,03A - 2 Moduleinheiten | Stück | 1 |  | 0
601 | 15.06.41.02.c | ***Fehlerstromschutzschalter 2 Pole 0,03A A Nennstrom 2x63A, Idn 0,03A - 2 Moduleinheiten | Stück | 1 |  | 0
602 | 15.06.41.04.a | ***Fehlerstromschutzschalter 4 Pole 0,03A A Nennstrom 4x25A, Idn 0,03A - 2 Moduleinheiten | Stück | 1 |  | 0
603 | 15.06.41.04.b | ***Fehlerstromschutzschalter 4 Pole 0,03A A Nennstrom 4x40A, Idn 0,03A - 2 Moduleinheiten | Stück | 2 |  | 0
604 | 15.06.41.04.c | ***Fehlerstromschutzschalter 4 Pole 0,03A A Nennstrom 4x63A, Idn 0,03A - 2 Moduleinheiten | Stück | 1 |  | 0
| 15.06.51 | Automatische und thermomagnetische Schutzschalter 25kA
| 15.06.51.01 | ***Thermomagnetischer Leistungsschalter 4 Pole 25kA
605 | 15.06.51.01.d | ***Thermomagnetischer Leistungsschalter 4 Pole 25kA Nennstrom 4x80-100 A | Stück | 2 |  | 0
606 | 15.06.51.01.e | ***Thermomagnetischer Leistungsschalter 4 Pole 25kA Nennstrom 4x125-160 A | Stück | 1 |  | 0
| 15.06.52 | Automatische und thermomagnetische Schutzschalter 40kA
| 15.06.52.02 | ***Thermomagnetischer Leistungsschalter 4 Pole 40kA
607 | 15.06.52.02.g | ***Thermomagnetischer Leistungsschalter 4 Pole 40kA Nennstrom 4x315-400 A | Stück | 2 |  | 0
| 15.06.55 | Fehlerstromschutzschalterblock für thermom. Leistungsschutzschalter
608 | 15.06.55.01. | ***Fehlerstromschutzschalterblock Leistungsschutzschalter 4x100A | Stück | 1 |  | 0
609 | 15.06.55.04. | ***Fehlerstromschutzschalterblock Leistungsschutzschalter 4x400A | Stück | 1 |  | 0
| 15.06.61 | Sicherungen
| 15.06.61.01 | ***Leistungstrenner mit 4 Polen
610 | 15.06.61.01.a | ***Leistungstrenner mit 4 Polen Sicherungshalter zweipolig bis 25A | Stück | 5 |  | 0
611 | 15.06.61.01.b | ***Leistungstrenner mit 4 Polen Sicherungshalter vierpolig bis 25A | Stück | 3 |  | 0
612 | 15.06.61.01.c | ***Leistungstrenner mit 4 Polen Sicherungshalter vierpolig bis 63A | Stück | 3 |  | 0
613 | 15.06.61.11. | ***Sicherungsklemme | Stück | 8 |  | 0
| 15.06.71 | Schaltgeräte
| 15.06.71.01.a | ***Schaltgeräte für die Betätigung von Stromkreisen und die Betriebsanzeige
614 | 15.06.71.01.a | ***Schaltgeräte für die Betätigung von Stromkreisen und die Betriebsanzeige Einpoliger Schalter 16A | Stück | 25 |  | 0
615 | 15.06.71.01.k | ***Schaltgeräte für die Betätigung von Stromkreisen und die Betriebsanzeige Signallampe mit LED oder Neon | Stück | 25 |  | 0
616 | 15.06.71.01.l | ***Schaltgeräte für die Betätigung von Stromkreisen und die Betriebsanzeige Signallampe mit 3 Glimmlampen 250V | Stück | 10 |  | 0
617 | 15.06.71.11.f | ***Schaltgeräte für automatische oder manuelle Ein- oder Ausschalterung Schütz zweipolig 20A | Stück | 5 |  | 0
618 | 15.06.71.11.i | ***Schaltgeräte für automatische oder manuelle Ein- oder Ausschalterung Schütz vierpolig 40A | Stück | 5 |  | 0
619 | 15.06.71.21.k | ***Leistungschütze Leistungsschütz 4x22A - 11kW AC1 | Stück | 5 |  | 0
620 | 15.06.71.21.m | ***Leistungschütze Leistungsschütz 4x40A - 22kW AC1 | Stück | 8 |  | 0
621 | 15.06.71.21.n | ***Leistungschütze Leistungsschütz 4x60A - 30kW AC1 | Stück | 5 |  | 0
| 15.06.72 | Messgeräte
622 | 15.06.72.04. | Vielfachanzeige | Stück | 1 |  | 0
| 15.06.81 | Überspannungs- / Blitzstromableiter
623 | 15.06.81.13. | Überspannungsbleiter vierpolig Klasse 2, TN | Stück | 11 |  | 0
624 | 15.06.81.22. | Überspannungsableiter vierpolig Klasse 3 | Stück | 3 |  | 0
| 15.06.91 | Zubehör
625 | 15.06.91.01. | Arbeitsstromauslösespule | Stück | 5 |  | 0
626 | 15.06.91.11. | Hilfskontakt für Einbau an Schaltorgane in Modulbauweise | Stück | 20 |  | 0
| 15.10 | Starkstromanlagen
| 15.10.02 | Steckdosentafeln
| 15.10.02.11 | Zusammenbau, Installation und Anschluss einer Steckdosentafel, auf Putz
627 | 15.10.02.11.b | Zusammenbau, Installation und Anschluss einer Steckdosentafel, auf Putz Steckdosentafel unter Putz, IP44 | Stück | 2 |  | 0
| 15.14 | Erdungsanlage und Potentialausgleich
| 15.14.01 | Erdung
628 | 15.14.01.01. | Erdungsband | lfm | 325 |  | 0
629 | 15.14.01.02.a | Profilstaberder verz. Stahl: L 1000mm | Stück | 1 |  | 0
630 | 15.14.01.02.b | Profilstaberder verz. Stahl: L 1500mm | Stück | 1 |  | 0
631 | 15.14.01.03.a | Erdleiter isoliert. Kupferdraht: 16mm2 | lfm | 60 |  | 0
632 | 15.14.01.03.b | Erdleiter isoliert. Kupferdraht: 25mm2 | lfm | 90 |  | 0
633 | 15.14.01.03.c | Erdleiter isoliert. Kupferdraht: 50mm2 | lfm | 25 |  | 0
| 15.14.02 | Potentialausgleich
| 15.14.02.01 | Potentialausgleichschiene
634 | 15.14.02.01.a | Potentialausgleichschiene Schiene mit 15 Anschlüssen | Stück | 2 |  | 0
635 | 15.14.02.04.a | Potentialausgleich für Technikräume bis zu 10 Verbindungen mit Querschnitt 6mm2 | Stück | 3 |  | 0
636 | 15.14.02.04.c | Potentialausgleich für Technikräume bis zu 30 Verbindungen mit Querschnitt 6mm2 | Stück | 3 |  | 0
637 | 15.14.02.05.a | Erdung der TV Antenne bis zu 10 Verbindungen mit Querschnitt 6mm2 | Stück | 1 |  | 0
| 15.16 | Torsprech- und Klingelanlagen
| 15.16.01 | Klingelanlagen
638 | 15.16.01.01. | Klingeltaster | Stück | 1 |  | 0
639 | 15.16.01.02. | Klingeltaster mit Klingel | Stück | 1 |  | 0
| 15.16.03 | Video-Torsprechanlagen
| 15.16.03.01 | Video-Außenstelle
640 | 15.16.03.01.a | Video-Außenstelle: 2 Tasten | Stück | 1 |  | 0
641 | 15.16.03.02. | Netzgerät für Videosprechanlage | Stück | 1 |  | 0
642 | 15.16.03.03. | Video-Innenstelle | Stück | 3 |  | 0
| 15.17 | Antennenanlagen
| 15.17.01 | Empfangsantennen
643 | 15.17.01.01. | Antennenmast | Stück | 1 |  | 0
644 | 15.17.01.02. | Antennenanlage Empfang Rundfunk- u. Fernsehprogramme | Stück | 1 |  | 0
645 | 15.17.01.03.e | Parabolantenne fixer Ausrichtung: Astra + Eutelsat + 2 LNC und 2 Anschlüsse | Stück | 1 |  | 0
| 15.17.02 | Antennenverstärker
| 15.17.02.01 | Verstärker terrestr. TV
646 | 15.17.02.01.d | Verstärker terrestr. TV: 40 TV-Steckdosen | Stück | 1 |  | 0
| 15.20 | Strukturierte Verkabelung
| 15.20.05 | Kommunikation mit Lichtwellenleiter
| 15.20.05.01 | Vorrichtung für die Verkabelung und Umsetzung
647 | 15.20.05.01.b | Vorrichtung für die Verkabelung und Umsetzung ST-Ausführung mit 12 Anschlussdosen | Stück | 4 |  | 0
648 | 15.20.05.02.k | Lieferung und Verlegung der Gebäude-Steigleitungen Glasfaserkabel Multimode 50/125, 12 Fasern, OM3 | lfm | 95 |  | 0
649 | 15.20.05.05. | Zertifizierung -Qualitätskontrolle und Fehlersuche | Stück | 24 |  | 0
|  | Summe Elektroanlagen |  |  |  | 0
| 16 | VIDEOTÜRSPRECHANLAGE EINGÄNGE + ELEKTROTÜRÖFFNER
650 | 16.01 | ***Türöffnungstaster | Stück | 1 |  | 0
651 | 16.02 | ***Auslaß für elektrisches Türschloss | Stück | 2 |  | 0
652 | 16.03 | ***Spezialabel für Videosprechanlage | lfm | 135 |  | 0
|  | SUMME VIDEOTÜRSPRECHANLAGE EINGÄNGE + ELEKTROTÜRÖFFNER |  |  |  | 0
| 17 | SRUKTURIERTE VERKABELUNG, FERNMELDEANLAGE
653 | 17.01 | ***Fernmeldeauslässe, Unterputzausführung | Stück | 206 |  | 0
654 | 17.02 | ***Fernmeldeauslässe, Aufputzausführung | Stück | 32 |  | 0
655 | 17.03 | ***Auslass für Wirelessantennen | Stück | 8 |  | 0
656 | 17.04 | ***Spezialsteckdose TELECOM | Stück | 2 |  | 0
657 | 17.05 | ***Anschlußmodul RJ11 | Stück | 5 |  | 0
658 | 17.06 | ***Anschlußmodul RJ45, für Aufputzmontage | Stück | 32 |  | 0
659 | 17.07 | ***Anschlußmodul RJ45
660 | 17.07.A | ***Anschlußmodul RJ45-Kat.6, einfach | Stück | 175 |  | 0
661 | 17.07.B | ***Anschlußmodul RJ45-Kat.6, zweifach | Stück | 10 |  | 0
662 | 17.08 | ***Fernmelde-Steigleitung
663 | 17.08.A | ***2-paarig | lfm | 55 |  | 0
664 | 17.08.B | ***4-paarig | lfm | 75 |  | 0
665 | 17.09 | ***Patchcord FTP, Kat.6 |  |  |  | 0
666 | 17.09.A | ***Pachtcord FTP, 4-paarig, Kat.6, Länge 1,50 m | Stück | 180 |  | 0
667 | 17.09.B | ***Pachtcord FTP, 4-paarig, Kat.6, Länge 3,00 m | Stück | 50 |  | 0
668 | 17.10 | ***Patchpanel
669 | 17.10.A | ***Patchpanel mit 24-Anschlüssen RJ45 | Stück | 4 |  | 0
670 | 17.10.B | ***Patchpanel mit 48-Anschlüssen RJ45 | Stück | 5 |  | 0
671 | 17.11 | ***Abmeßung: Breite 800 mm, Höhe 1000 mm, Tiefe 800 mm | Stück | 1 |  | 0
672 | 17.12 | ***Abmeßung: Breite 800 mm, Höhe 2000 mm, Tiefe 800 mm | Stück | 4 |  | 0
673 | 17.13 | **Zertifizierung Datennetz | pauschal | 1 |  | 0
|  | SUMME SRUKTURIERTE VERKABELUNG, FERNMELDEANLAGE |  |  |  | 0
| 18 | BRANDMELDEANLAGE (FRÜHWARNANLAGE)
674 | 18.01 | ***Geräteauslaß für Brandschutzgeräte mit Spezialkabel "Feuerfest", in Unterputzausführung | Stück | 185 |  | 0
675 | 18.02 | ***Geräteauslaß für Brandschutzgeräte mit Spezialkabel "Feuerfest", Aufputzausführung | Stück | 18 |  | 0
676 | 18.03 | ***Geräteauslaß für Brandmeldesirenen mit Kabel FG10(O)M1, in Unterputzausführung | Stück | 12 |  | 0
677 | 18.04 | ***Geräteauslaß für Brandmeldesirenen mit Kabel FG10(O)M1, in Aufputzausführung | Stück | 1 |  | 0
678 | 18.05 | ***Geräteauslaß für Haltemagnete Brandschutztüren mit Kabel FG7(O)M1, in Unterputzausführung | Stück | 16 |  | 0
679 | 18.06 | ***Geräteauslaß für Haltemagnete Brandschutztüren mit Kabel FG7(O)M1, in Aufputzausführung | Stück | 2 |  | 0
680 | 18.07 | ***Geräteauslaß für Fenstermotoren mit Kabel FG10(O)M1, in Unterputzausführung | Stück | 1 |  | 0
681 | 18.08 | ***Geräteauslaß für Fenstermotoren mit Kabel FG10(O)M1, in Aufputzausführung | Stück | 1 |  | 0
682 | 18.09 | ***Brandmeldezentrale für min. 350 Teilnehmer | Stück | 1 |  | 0
683 | 18.10 | ***Telefonwählgerät für Brandmeldeanlage, 2-Kanäle | Stück | 1 |  | 0
684 | 18.11 | ***Netzgerät für Einspeisung Sirene und Haltemagnete | Stück | 1 |  | 0
685 | 18.12 | ***Optischer Rauchmelder | Stück | 168 |  | 0
686 | 18.13 | ***Thermomelder | Stück | 10 |  | 0
687 | 18.14 | ***Gasmelder | Stück | 1 |  | 0
688 | 18.15 | ***Melderparallelanzeige | Stück | 70 |  | 0
689 | 18.16 | ***Türhaltemagnet | Stück | 16 |  | 0
690 | 18.17 | ***Druckknopfmelder | Stück | 15 |  | 0
691 | 18.18 | ***Innensirene | Stück | 12 |  | 0
692 | 18.19 | ***Außensirene mit Blinkleuchte | Stück | 1 |  | 0
693 | 18.20 | ***Nebenstellendisplay | Stück | 2 |  | 0
694 | 18.21 | ***Analogringmodul | Stück | 1 |  | 0
695 | 18.22 | ***Universalinterface für 1 Eingangslinie | Stück | 1 |  | 0
696 | 18.23 | ***Universalinterface für 4 Eingangslinien | Stück | 1 |  | 0
697 | 18.24 | ***BUS - Universalinterface | Stück | 1 |  | 0
698 | 18.25 | ***Spezialkabe für Brandmeldeanlage, 1 Kopie | lfm | 750 |  | 0
699 | 18.26 | **Dokumentation | pauschal | 1 |  | 0
|  | SUMME BRANDMELDEANLAGE (FRÜHWARNANLAGE) |  |  |  | 0
| 19 | EINBRUCHALARMANLAGE
700 | 19.01 | ***Doppeltechnologie Melder | Stück | 18 |  | 0
701 | 19.02 | ***Magnetkontakt | Stück | 16 |  | 0
702 | 19.03 | ***Berührungslos Leser mit Auswerteeinheit | Stück | 2 |  | 0
703 | 19.04 | ***Transponder als Schlüsselanhänger | Stück | 15 |  | 0
704 | 19.05 | ***Innensirene | Stück | 5 |  | 0
705 | 19.06 | ***Außensirene mit Blinkleuchte | Stück | 1 |  | 0
706 | 19.07 | ***Alarmzentrale mit integrierter Zutrittskontrolle | Stück | 1 |  | 0
707 | 19.08 | ***Telefonwählgerät für Einbruchalarmzentrale, 1-Kanal | Stück | 1 |  | 0
708 | 19.09 | ***Externes Erweiterungsmodul für 8 abgeglichene Linien | Stück | 1 |  | 0
709 | 19.10 | ***Externes Erweiterungsmodul für 8 Relaiausgänge | Stück | 1 |  | 0
710 | 19.11 | ***Erweiterungsmodul | Stück | 1 |  | 0
711 | 19.12 | ***Fernbedienteil mit Codetastatur | Stück | 2 |  | 0
712 | 19.13 | ***Externes Netz/Ladegerät | Stück | 1 |  | 0
713 | 19.14 | ***Melder- und Sirenenauslaß | Stück | 38 |  | 0
714 | 19.15 | ***Kabel für Einbruchalarmanlage | lfm | 1150 |  | 0
715 | 19.16 | **Programmierung und Inbetriebnahme der Alarmanlage | pauschal | 1 |  | 0
|  | SUMME EINBRUCHALARMANLAGE |  |  |  | 0
| 20 | ANTENNEN SAT-TV ANLAGE
716 | 20.01 | ***Antennenauslässe TV-SAT | Stück | 15 |  | 0
717 | 20.02 | ***Enddose TV-SAT | Stück | 15 |  | 0
718 | 20.03 | ***Multischalter mit 6 Ausgängen | Stück | 1 |  | 0
719 | 20.04 | ***Multischalter mit 10 Ausgängen | Stück | 1 |  | 0
720 | 20.05 | ***4-fach Verteiler Durchgangsdämpfung | Stück | 2 |  | 0
721 | 20.06 | ***Bandselektiver Kompakt-Verstärker (UHF) | Stück | 1 |  | 0
722 | 20.07 | **Verbindungsmaterial zwische Antenne und Verstärker | pauschal | 1 |  | 0
723 | 20.08 | **Verbindungsmaterial zwischen Verstärker und Netzanschluß | pauschal | 1 |  | 0
|  | SUMME ANTENNEN SAT-TV ANLAGE |  |  |  | 0
| 21 | STEUER- UND ANSCHLUSSLEITUNGEN HEIZUNGS- UND LÜFTUNGSANLAGE
724 | 21.01 | ***Thermostatauslass Heizungssteuerung | Stück | 50 |  | 0
725 | 21.02 | ***Auslass für Steuerung Lüftungsanlage | Stück | 18 |  | 0
726 | 21.03 | ***Auslass für Stellventiele in den Heizungsverteilern oder Zwischendecken | Stück | 145 |  | 0
727 | 21.04 | ***Auslass für Volumenstromregler in den Zwischendecken | Stück | 38 |  | 0
728 | 21.05 | ***Auslass für Brandschutzklappen in den Zwischendecken | Stück | 32 |  | 0
729 | 21.06 | ***Verbindungsleitung Heizverteilerkästen | Stück | 22 |  | 0
730 | 21.07 | ***Bus-Kabel für Heizungssteuerung | lfm | 1250 |  | 0
|  | SUMME STEUER- UND ANSCHLUSSLEITUNGEN HEIZUNGS- UND LÜFTUNGSANLAGE |  |  |  | 0
| 22 | BELEUCHTUNGSKÖRPER TECHNIKRÄUME
731 | 22.01 | ***Ovalleuchte, IP55 | Stück | 10 |  | 0
732 | 22.02 | ***Feuchtraumlampe, 1/58 W k-P | Stück | 25 |  | 0
733 | 22.03 | ***Feuchtraumlampe, 2/58 W k-P | Stück | 5 |  | 0
|  | SUMME BELEUCHTUNGSKÖRPER TECHNIKRÄUME |  |  |  | 0
| 23 | BUSSYSTEM
734 | 23.02 | ***Spannungsversorgung Bussystem mit Drossel 640 Ma | Stück | 7 |  | 0
735 | 23.03 | ***Bereichs- Linienkoppler | Stück | 7 |  | 0
736 | 23.04 | ***Datenschnittstelle USB-REG | Stück | 1 |  | 0
737 | 23.05 | ***Gateway EIB-RS232/RS485 | Stück | 1 |  | 0
738 | 23.06 | ***IP-Control | Stück | 1 |  | 0
739 | 23.07 | ***BA-Taster 1-fach, Aufputzmontage, IP44 | Stück | 3 |  | 0
740 | 23.08 | ***BA-Taster 2-fach, für Aufputzmontage, IP44 | Stück | 1 |  | 0
741 | 23.09 | ***BA-Taster 1-fach, für Unterputzmontage | Stück | 16 |  | 0
742 | 23.10 | ***BA-Taster 2-fach, Für Unterputzmontage | Stück | 21 |  | 0
743 | 23.11 | ***Taster 4-fach, Für Unterputzmontage | Stück | 2 |  | 0
744 | 23.12 | ***Busankoppler Up | Stück | 15 |  | 0
745 | 23.13 | ***Wächtersensor 180°-Standard, Montagehöhe 1,10m oder 2,20m, KNX | Stück | 10 |  | 0
746 | 23.14 | ***Wächtersensor 360°-Standard, Deckenmontage, KNX | Stück | 38 |  | 0
747 | 23.15 | ***Schaltaktor 1-fach | Stück | 1 |  | 0
748 | 23.16 | ***Schaltaktor 2-fach | Stück | 1 |  | 0
749 | 23.17 | ***Universalschnittstelle 2-fach | Stück | 1 |  | 0
750 | 23.18 | ***Universalschnittstelle 4-fach | Stück | 1 |  | 0
751 | 23.19 | ***Binäreingang 4-fach, 230 V/AC, REG | Stück | 7 |  | 0
752 | 23.20 | ***Binäreingang 6-fach, 24 V/AC, REG | Stück | 1 |  | 0
753 | 23.21 | ***Wetterstation | Stück | 1 |  | 0
754 | 23.22 | ***Schaltaktor 4-fach, REG | Stück | 5 |  | 0
755 | 23.23 | ***Schaltaktor 8-fach, REG | Stück | 5 |  | 0
756 | 23.24 | ***Schaltaktor 16-fach, REG | Stück | 2 |  | 0
757 | 23.25 | ***Schalt-/Jalousieaktor 4-/2fach | Stück | 1 |  | 0
758 | 23.26 | ***Schalt-/Jalousieaktor 8-/4fach | Stück | 15 |  | 0
759 | 23.27 | ***Schalt-/Jalousieaktor 16-/8fach | Stück | 11 |  | 0
760 | 23.28 | ***DALI-Gateway, REG | Stück | 5 |  | 0
761 | 23.29 | ***Helligkeitsregler | Stück | 5 |  | 0
762 | 23.30 | ***Touchpanel-PC, 15 Zoll | Stück | 2 |  | 0
763 | 23.31 | ***UP-Auslass EIB-Teilnehmer | Stück | 110 |  | 0
764 | 23.32 | ***AP-Auslass EIB-Teilnehmer | Stück | 25 |  | 0
765 | 23.33 | ***Kabel für Bussystem | lfm | 1100 |  | 0
766 | 23.34 | **Programmierung Instabus-Anlage | pauschal | 1 |  | 0
|  | SUMME BUSSYSTEM |  |  |  | 0
| 24 | ZUTRITTSKONTROLLANLAGE
767 | 24.01 | ***Software Programm zur Verwaltung und Programmierung der Zutrittskontrollanlage | Stück | 1 |  | 0
768 | 24.02 | ***Slave Unterzentralen zur autonomen Steuerung von Türen | Stück | 5 |  | 0
769 | 24.03 | ***Berührungslosleser Zutrittskontrolle | Stück | 10 |  | 0
770 | 24.04 | ***Transponder als Schlüsselanhänger für Zutrittskontrolle | Stück | 20 |  | 0
771 | 24.05 | ***Auslass für Berührungslosleser | Stück | 20 |  | 0
772 | 24.06 | ***Auslass für elektrisches Türschloss | Stück | 20 |  | 0
773 | 24.07 | ***Kabel für die Einspeisung von elektrischen Türschlössern | lfm | 325 |  | 0
|  | SUMME ZUTRITTSKONTROLLANLAGE |  |  |  | 0
| 25 | KOMPENSATIONSANLAGE 75 kVar
774 | 25.01 | ***Einheit für automatische Kompensationsanlage, 75 kVar | Stück | 1 |  | 0
|  | SUMME KOMPENSATIONSANLAGE 75 kVar |  |  |  | 0
| 26 | SONSTIGES UND REGIEARBEITEN
775 | 26.01 | **Abmontage und Versetzung des bestehenden Hauptverteilers im Altbau | pauschal | 1 |  | 0
|  | SUMME SONSTIGES UND REGIEARBEITEN |  |  |  | 0
| *99.00.00.00 | ** SICHERHEIT
| *99.10.00.00 | **BAUSTELLENEINRICHTUNG
| *99.10.01.00 | **BAUSTELLENCONTAINER
| *99.10.01.02 | **Vorgefertigter Container für Baustellenmagazin; der Preis bezieht sich auf die Miete inklusiv Transport, Montage und Demontage.
776 | *99.10.01.02A | **für den ersten Monat | St | 2 | 244.58 | 489.16
777 | *99.10.01.02B | **für jeden Folgetag | St | 1380 | 3.72 | 5133.6
| *99.10.01.17 | **Chemisches WC, Dimensionen ca. 115x115x240 cm, der Preis bezieht sich auf das erste Mietmonat mit Transport, Montage und Demontage.
778 | *99.10.01.17A | **für den ersten Monat | St | 2 | 239.68 | 479.36
779 | *99.10.01.17B | **für jeden Folgetag | St | 1380 | 3.62 | 4995.6
| *99.10.06.00 | **Serviceinrichtungen
| *99.10.06.01 | **Anschaffungskosten für Beleuchtungskörpern für Baustellen:
780 | *99.10.06.01A | **Halogenscheinwerfer auf Bock, 500 W, IP 55 | St | 5 | 40 | 200
| *99.10.06.02 | **Kosten für die Wartung der Beleuchtungskörper für Baustellen, je Einsatzmona
781 | *99.10.06.02A | **Halogenscheinwerfer auf Bock, 500 W, IP 55 | St | 100 | 0.75 | 75
| *99.10.06.03 | **Einsatzkosten für Erdungsanlagen bestehend aus Pflockerder und Erdleiter:
782 | *99.10.06.03A | **6 Pflöcke, 1Schacht, 30 lfm Rund-leiter 8mm | St | 4 | 229.32 | 917.28
| *99.12.00.00 | **ABGRENZUNGEN DER BAUSTELLE
| *99.12.01.00 | **GITTERTÜREN FÜR DIE BAUSTELLE
783 | *99.12.01.02 | **Zufahrt, bestehend aus Tor mit zwei Flügeln mit Holzrahmen und Absperrelement aus: Metallnetz mit Plastikfolie: | St | 1 | 400 | 400
| *99.12.02.00 | **UMZÄUNUNGEN
| *99.12.02.01 | **Bauzaun - Plastiknetz
784 | *99.12.02.01D | **für den ersten Monat | m | 400 | 7 | 2800
785 | *99.12.02.01E | **für jeden weiteren Monat | m | 6000 | 0.4 | 2400
| *99.12.02.04 | **Fertigteilbauzaun mobil, Höhe 2,0 m
786 | *99.12.02.04A | **für den ersten Monat | m | 250 | 6.02 | 1505
787 | *99.12.02.04B | **für jeden weiteren Monat | m | 3750 | 0.4 | 1500
| *99.14.00.00 | **BESCHILDERUNG UND VERKEHRSUMLEITUNG
| *99.14.01.00 | **BESCHILDERUNG FÜR DIE SICHERHEIT
788 | *99.14.01.09 | **Anschaffungskosten für zwei-sprachiges Baustellenschild, Dimension 2,0 x 2,0 m. | St | 2 | 308.16 | 616.32
789 | *99.14.01.10 | **Lieferung und Montage für Gebots-, Verbots-, Gefahren-, Informations- und Rettungsschilder auf Halter aus Aluminium: (cod. 48) Format 200x150: | psch | 1 | 500 | 500
790 | *99.14.01.11 | **Anpassung des Not- und Evakuierungsplanes bzw der Fluchtwege des Bestand Nebengebäude und der Turnhalle. Im Preis inbegriffen ist das anpassen des Not- und Evakuierungsplanes, das Planen der Sammelplätze und der Fluchtwege, das zur Verfügung stellen notwendiger Hilfskonstruktionen, das Anbringen und das Anpassen der Beschilderung und Planunterlagen, sowie jede sonst noch erforderliche Nebenleistung. Der gesamte Not- und Evakuierungsplan samt Fluchtwegen muss laut den gesetzlichen Vorgaben von einem befähigten Techniker ausgeführt und in Zusammenarbeit mit dem Betreiber ausgearbeitet werden. | psch | 1 | 2500 | 2500
| *99.14.05.00 | **VERKEHRSREGELUNG
791 | *99.14.05.01 | **Warnposten für die Beihilfe bei Ausfahrt LKW von Baustelle, sowie für das zeitweise Absicheren von Gefahrenbereichen auf der Baustelle. | psch | 1 | 2500 | 2500
| *99.20.00.00 | **PROVISORISCHE BAUWERKE
| *99.20.01.00 | **PROVISORISCHE BAUWERKE GEGEN ABSTÜRZEN
| *99.20.01.06 | **Arbeitsgerüst
792 | *99.20.01.06A | **2,0 kN/m2, ersten 4 Wochen | m2 | 2690 | 8.54 | 22972.6
793 | *99.20.01.06B | **für jeden weiteren Monat | m2 | 29590 | 2.1 | 62139
794 | *99.20.01.07 | **Miete von Gerüstabdeckung an vorbeschriebenem Gerüst, als Passantenschutz und als Staubschutz einschließlich zusätzlich erforderlicher Gerüstverankerungen. Ausführung der Gerüstabdeckung gemäß Zeichnung. Inbegriffen sind Auf- und Abladen auf dem Lagerplatz und der Baustelle, Anlieferung und Abtransport, Befestigen und Abbauen, sowie jede sonst noch erforderliche Nebenleistung; abgerechnet nach Abdeckungsfläche: | m2 | 2690 | 1.5 | 4035
795 | *99.20.01.08 | **Miete von Rollgerüsten für einzelen Arbeitsschritte über die gesamnte dauer der Arbeiten, inbegriffen auch für Elektro- und Sanitär Anlagen. | psch | 1 | 2000 | 2000
796 | *99.20.01.09 | **Miete von Arbeitsbühnen für einzelen Arbeitsschritte über die gesamnte dauer der Arbeiten, inbegriffen auch für Elektro-und Sanitär Anlagen. | psch | 1 | 4000 | 4000
797 | *99.20.01.21 | **Einsatzkosten für Laufstege bestehend ausTritt und/oder Arbeitsfläche, Absturzsicherung und tragender Hauptstruktur: aus Holz mit Holzbohlen für Trittfläche mit Mindestquerschnitt 30x5(cm), Verbindungsriegelnalle 50cm, Handlauf auf einer Höhe von 1m, Fußbrett Mindesthöhe20cm: mit tragender Unterstruktur aus Holz für lichte Weiten über 2,5m Durchgangsbreite 120cm, inbegriffen das Notwendige für Elektro- und Sanitär Anlagen: | psch | 1 | 800 | 800
| *99.20.01.22 | **Absturzsicherungen bestehend aus Fuß-, Mittel- und Abschlußbrett
798 | *99.20.01.22A | **für den ersten Monat | m | 100 | 18.39 | 1839
799 | *99.20.01.22B | **für jeden weiteren Monat | m | 1200 | 0.49 | 588
| *99.20.01.23 | **Absicherungen der Deckenöffnungen
800 | *99.20.01.23A | **für den ersten Monat | m2 | 25 | 12 | 300
801 | *99.20.01.23B | **für jeden weiteren Monat | m2 | 500 | 1 | 500
| *99.30.00.00 | **GESUNDHEITSSCHUTZ UND NOTFALLVORSORGE
| *99.30.01.00 | **1.HILFE KASTEN
802 | *99.30.01.01 | **Anschaffungskosten für Erste - Hilfe - Koffer samt aller medizinischen Ausrüstungen sowie der notwendigen Medikamente wie laut geltender Gesetzgebung: | St | 1 | 85.96 | 85.96
| *99.30.02.00 | **FEUERLÖSCHEINRICHTUNGEN
803 | *99.30.02.01 | **Einsatzkosten für tragbare Pulverfeuerlöscher: Typ, A, B, C: Nenninhalt 6 kg (für die gesamte Dauer der Arbeiten) | St | 5 | 80 | 400
| *99.50.00.00 | **KOORDINIERTE ZUSAMMENARBEIT, BERATUNG UND TEILNAHME
| *99.50.01.00 | **Arbeitsüberschneidungen - Überschneidungen mit dem Betrieb der umliegenden Gebäude
804 | *99.50.01.01 | **Kosten für Sicherheitsmaßnahmen welche durch Arbeitsüberschneidungen oder durch Überschneidungen mit dem Betrieb der umliegenden Gebäude entstehen. Sie enthalten Absperrungen, gesicherte Zugänge, gesicherte Eingänge (Baustellenverkehr), Absturzsicherungen, Beschilderungen, PSA und andere erforderlichen Sicherheitsvorkehrungen, einschließlich Anlieferung, Abtransport, Anbringen und Abtragen, Instandhaltung, sowie jede sonst noch erforderliche Nebenleistung. Ebenso die notwendigen Aufwendungen für die Abbrucharbeiten. | psch | 1 | 4000 | 4000
|  | SUMME HAUPTKATEGORIE 99 |  |  |  | 130670.88
ZUSAMMENFASSUNG
|  | Betrag der Arbeiten PAUSCHAL |  |  |  | 0
|  | GESAMTBETRAG des Angebots für Arbeiten pauschal und/oder nach Aufmaß OHNE KOSTEN FÜR SICHERHEITSMASSNAHMEN |  |  |  | 0
|  | Ausschreibungssumme ohne Kosten für Sicherheitsmaßnahmen |  |  |  | 5866882.92
|  | Abschlag in % |  |  |  | 100%
Abschlag in Buchstaben
|  | Kosten für Sicherheitsmaßnahmen |  |  |  | 130670.88
|  | GESAMTBETRAG DER ARBEITEN EINSCHLIESSLICH DER KOSTEN FÜR SICHERHEITSMASSNAHMEN |  |  |  | 130670.88
Datum:
Digitale Unterschrift des bevollmächtigten Vertreters des einzelnen Unternehmens
Digitale Unterschrift des bevollmächtigten Vertreters des federführenden Unternehmens
Digitale Unterschrift des bevollmächtigten Vertreters des (kooptierten) Mitglieds
Digitale Unterschrift des bevollmächtigten Vertreters des (kooptierten) Mitglieds
Digitale Unterschrift des bevollmächtigten Vertreters des (kooptierten) Mitglieds
Digitale Unterschrift des bevollmächtigten Vertreters des (kooptierten) Mitglieds
Digitale Unterschrift des bevollmächtigten Vertreters des (kooptierten) Mitglieds

## Elenco it
ALLEGATO C1 LISTA DELLE CATEGORIE DI LAVORAZIONE E FORNITURE
Ricostruzione dell` edificio secondario "H.Kunter"
Codice CIG: |  | 5479998D65
No. | Pos.n. | Denominazione | Unità di misura | Quantità | Prezzo unitario | Prezzo totale (quantità per prezzo unitario)
*00.00.00.00
| *00.04.00.00 | **Premesse generali
| *00.04.01.00 | **Premesse generali: Il seguente é compreso nelle singole voci e non viene rinborsato seperatamente: prima del inizio é da verificare lo stato attuale e evetuali discrepance sono da comunicare immediatamente alla DL / la resistenza a
SOMMA CATEGORIA PRINCIPALE 00
| 02.00.00.00 | Opere da impresario - costruttore
| 02.01.00.00 | Demolizioni
| 02.01.01.00 | Demolizione completa
| 02.01.01.01 | Demolizione compl. fabbr.:
1 | *02.01.01.01E | **demolizione totale pozzetto | a c | 1 |  | 0
| 02.01.02.00 | Demolizioni parziali
| 02.01.02.01 | Demoliz. parz. fabbr.:
2 | *02.01.02.01D | *struttura portante in c.a. con solai in c.a. oppure laterocemento, tetto in legno, acciaio o come solai, incl. corrispettivi per diritti di discarica | m3 | 70.27 |  | 0
| 02.01.03.00 | Rimozioni di elementi costruttivi
| 02.01.03.01 | Rimozione:
3 | *02.01.03.01R | **Rimozione del completo pacchetto pavimento | m2 | 55 |  | 0
4 | *02.01.03.02 | *Rimozione serramento | m2 | 143.14 |  | 0
| 02.01.03.09 | Taglio a sega o filo di pareti in conglomerato cementizio anche armato
5 | 02.01.03.09A | Taglio di pareti, taglio normale | m2 | 11.54 |  | 0
| 02.01.03.10 | Taglio a sega o filo di conglomerato cementizio
6 | 02.01.03.10A | Taglio di solette, taglio normale | m2 | 8.6 |  | 0
| 02.02.00.00 | Movimenti di terra
| 02.02.02.00 | Manto superficiale
| 02.02.02.02 | Scavo di terra vegetale
7 | 02.02.02.02A | con mezzo meccanico | m3 | 80 |  | 0
| 02.02.03.00 | Scavi di sbancamento (a sezione aperta)
| *02.02.03.01 | *Scavo generale:
8 | *02.02.03.01A | *con mezzo mecc. con trasp. a rifiuto | m3 | 4300 |  | 0
| 02.02.04.00 | Scavo a sezione obbligata
| *02.02.04.02 | *Scavo a sezione ristretta in materiale di qualunque consistenza
9 | *02.02.04.02A | *con caricamento su mezzo e con trasporto | m3 | 140 |  | 0
10 | *02.02.04.02B | *deposito laterale entro 5,0 m, senza caricamento su mezzo e senza trasporto | m3 | 325 |  | 0
| 02.02.05.00 | Rinterri e rilevati
| 02.02.05.01 | Rinterro con materiale di scavo:
11 | *02.02.05.01B | *con mezzi meccanici | m3 | 325 |  | 0
| 02.02.05.02 | Rinterro e rilevato con materiale di cava:
12 | *02.02.05.02B | *con mezzi meccanici | m3 | 140 |  | 0
| 02.02.05.03 | Rinterro e rilevati con RB-granulato 0/70:
13 | *02.02.05.03B | *con mezzi meccanici | m3 | 1988.55 |  | 0
14 | *02.02.05.04 | *Materiale di riporto | m3 | 559.4 |  | 0
15 | *02.02.05.06 | *Spianamento terra veget. di accumulo | m2 | 200 |  | 0
16 | 02.02.05.07 | Terra di coltivo | m3 | 120 |  | 0
| 02.04.00.00 | Opere in conglomerato cementizio armato e non armato, casseforme e prefabbricati
| 02.04.01.00 | Casseforme per strutture poggianti sul terreno, sottomurazioni
| 02.04.01.02 | Casseratura laterale per fondazioni
17 | *02.04.01.02B | *per struttura superficiale S2 | m2 | 394.02 |  | 0
| 02.04.01.03 | Casseratura per solette di scale:
18 | *02.04.01.03B | *per struttura superficiale S2 | m2 | 25 |  | 0
| 02.04.02.00 | Casseforme per muri e pareti
| 02.04.02.02 | Casseratura per muri e pareti diritte:
19 | *02.04.02.02B | ***per struttura superficiale S2 | m2 | 4438.95 |  | 0
| 02.04.03.00 | Casseforme per solette, mensole, scale
| 02.04.03.01 | Casseratura di solette, solette a sbalzo:
20 | *02.04.03.01A | per struttura superficiale S2 | m2 | 3776.77 |  | 0
| 02.04.03.03 | Casseratura di solette per scale, pianerottoli, gradini
21 | *02.04.03.03A | per struttura superficiale S2 | m2 | 174.35 |  | 0
| 02.04.04.00 | Casseforme per strutture orizzontali (travi)
| 02.04.04.01 | Casseratura di travi rettilinee:
22 | *02.04.04.01A | per struttura superficiale S2 | m2 | 186.16 |  | 0
| 02.04.05.00 | Casseforme per pilastri
| 02.04.05.01 | Casseratura di pilastri a sezione poligonale fino a 4 spigoli
23 | *02.04.05.01A | per struttura superficiale S2 | m2 | 249.32 |  | 0
| 02.04.07.00 | Opere di sostegno, piani di lavoro H>3,50m
| 02.04.07.01 | Opere di sostegno per solette, mensole, scale, H > 3,5 m
24 | *02.04.07.01A | H oltre 3,5 fino a 6,0 m | m2 | 1804.54 |  | 0
| 02.04.08.00 | Sovrapprezzi
| 02.04.08.01 | Sovrapprezzi per casseratura a perdere
25 | 02.04.08.01A | per struttura superficiale S1 | m2 | 30 |  | 0
| 02.04.10.00 | Conglomerato cementizio per manufatti armati e non armati
| 02.04.10.01 | Conglomerato cementizio per sottofondi, spianamenti e riempimenti
26 | *02.04.10.01B | classe C 12/15 | m3 | 165.68 |  | 0
| 02.04.10.05 | Conglomerato cementizio per manufatti di qualunque ubicazione, forma e dimensione
27 | *02.04.10.05D | classe C 25/30 | m3 | 1320.56 |  | 0
28 | *02.04.10.05F | classe C 32/40 | m3 | 689.8 |  | 0
29 | *02.04.10.05I | ***classe C 40/50 | m3 | 479.53 |  | 0
| 02.04.20.00 | Sovrapprezzi per conglomerato cementizio per manufatti armati e non armati
| 02.04.20.01 | classe di esposizione XC
30 | 02.04.20.01B | XC4 con penetrazione acqua 15 mm | m3 | 20 |  | 0
| 02.04.20.03 | classe di esposizione XF
31 | 02.04.20.03B | XF2 | m3 | 20 |  | 0
| 02.04.20.04 | classi di esposizione XD e XS
32 | 02.04.20.04A | XD1 e XS1 | m3 | 20 |  | 0
33 | *02.04.20.31 | **Esecuzione di un scarico | cad | 2 |  | 0
34 | *02.04.20.33 | **Ricostruzione scale esterne esistenti | a c | 1 |  | 0
35 | *02.04.20.34 | **Muri sistemazione esterna | a c | 1 |  | 0
36 | *02.04.20.35 | **Pozzetti vari | a c | 1 |  | 0
| 02.05.00.00 | Acciaio per c. a.
| 02.05.01.00 | Acciaio in barre
| 02.05.01.01 | Acciaio tondo:
37 | *02.05.01.01C | ***acciaio ad aderenza migl. B450C | kg | 227312.38 |  | 0
38 | *02.05.01.01D | *acciaio da c.a. precompresso | kg | 5281.25 |  | 0
| 02.05.02.00 | Reti elettrosaldate
| 02.05.02.01 | Rete elettrosaldata:
39 | *02.05.02.01A | ***acciaio ad aderenza migl., B450C | kg | 45558.32 |  | 0
| *02.05.03.00 | **02.05.03.00 Strutture per la separazione termica / seprazione acustico
40 | *02.05.03.01 | **Elemento di separazione termica per tettoia | m | 7 |  | 0
41 | *02.05.03.02 | **materasso acustico sotto pavimentazione scala ca.5mm | m2 | 125 |  | 0
| *02.05.04.00 | **Modoli di alleggerimento per solaio in cemneto armato
42 | *02.05.04.02 | **Modoli di alleggerimento per solaio in cemneto armato h=30cm | m2 | 288.16 |  | 0
| *02.05.05.00 | **Armatura di punzionamento
43 | *02.05.05.01 | **armatura di rinforzoal taglio secondo statica tipo Schöck-Bole o equivalente | a c | 1 |  | 0
| *02.05.06.00 | **Elementi statiche speciali
44 | *02.05.06.01 | **Perforazione e ancoraggio chimico di barre d'acciaio | cad | 200 |  | 0
| 02.07.00.00 | Murature in pietra artificiale (blocchi, laterizi)
| 02.07.01.00 | Murature
| 02.07.01.04 | Murat. blocchi lat. multif. alv.:
45 | *02.07.01.04B | *con malta cl M5 | m3 | 75 |  | 0
| 02.07.03.00 | Tramezze, rivestimenti
| 02.07.03.06 | Tramezza blocchi Porenbeton:
46 | *02.07.03.06B | *spess. 10cm G2 | m2 | 30 |  | 0
| *02.07.03.09 | *Tavelle spess. 4cm:
47 | *02.07.03.09C | ***con malta | m2 | 1519.51 |  | 0
| 02.07.03.10 | Tramezza later.alveolare spess.12cm:
48 | 02.07.03.10A | con malta idr. | m2 | 212.28 |  | 0
| 02.07.04.00 | Cassonetti per avvolgibili
| *02.07.04.03 | **Cassonetto avvolg. coib., ispezione esterna:
49 | *02.07.04.03A | **isol. autoportante spess.32-50cm | m | 103.5 |  | 0
50 | *02.07.04.04 | **cassonetto per gelosia a pacco in strato di coibentazione per finestre e porte | m | 14.4 |  | 0
| *02.07.06.00 | **cassonetto per porta scorrevole
51 | *02.07.06.01 | **controtelaio per porta scorrevole | cad | 3 |  | 0
| 02.09.00.00 | Intonaci
| 02.09.01.00 | Intonaci
| *02.09.01.08 | *Intonaco premisc. 2 mani:
52 | *02.09.01.08A | *a base di calce e cemento | m2 | 2142.28 |  | 0
| 02.09.01.13 | Malta rasante e ponte di aderenza:
53 | *02.09.01.13D | *rasatura per applicazione di rete d'armatura, spessore 0,5 cm | m2 | 170 |  | 0
| 02.09.02.00 | Portaintonaco, armature per intonaco
| 02.09.02.06 | Armatura intonaco per "sistemi di isolamento termico"
54 | *02.09.02.06A | *con rete in fibra di vetro 4x4mm | m2 | 230 |  | 0
| 02.09.04.00 | Intonaco per applicazioni speciali
| *02.09.04.03 | *Intonaco minerale:
55 | *02.09.04.03A | *Spessore 2-4mm, effetto intonaco secondo indicazioni DL con insoffiato clinker macinato | m2 | 470 |  | 0
| 02.09.04.04 | Fondo universale per i "sistemi di isolamento termico"
56 | *02.09.04.04A | *densità ca. 1,5 kg/l, valore ph ca. 8,5 | m2 | 470 |  | 0
| 02.10.00.00 | Vespai e sottofondi
| 02.10.02.00 | Massetti di sottofondo
| 02.10.02.03 | Massetto livellante spess. 5cm:
57 | *02.10.02.03B | *cemento cellulare | m2 | 2902.99 |  | 0
58 | *02.10.02.05 | *Sovrappr. voce .03 b) magg. spess. 1cm | m2 | 17618.31 |  | 0
59 | *02.10.02.10 | *Massetto di protezione spess. 4-5cm | m2 | 387.1 |  | 0
| 02.10.03.00 | Massetti galleggianti
60 | *02.10.03.03 | ***Massetto gallegg. pav. incoll. spess. 5cm | m2 | 3121.27 |  | 0
61 | *02.10.03.04 | *Sovrappr. voce .01 per magg. spess. | m2 | 6065.16 |  | 0
| 02.10.04.00 | Pavimenti in cemento
| *02.10.04.02 | *Pav. industr. spess. 15cm:
62 | 02.10.04.02B | superf. frattazzo mecc. | m2 | 218 |  | 0
63 | 02.10.04.02D | Sovrappr. voce .02 b) magg. spess. 1cm | m2 | 1090 |  | 0
| 02.11.00.00 | Impermeabilizzazioni
| 02.11.01.00 | Impermeabilizzazione orizzontale sotto pareti
| 02.11.01.02 | Imperm. orizz.:
64 | *02.11.01.02A | *malta imperm. 2000g/m2 | m2 | 128.04 |  | 0
| 02.11.03.00 | Impermeabilizzazione di sottofondi
| 02.11.03.01 | Imperm.sottof. 1xmembr: bituminosa prefabbr.:
65 | *02.11.03.01B | *Membrana bituminosa prefabbricata 4 mm - TNT | m2 | 994 |  | 0
66 | *02.11.03.06 | **Sistema di impermeabilizzazione ad adesione completa e armato | m2 | 251.97 |  | 0
| 02.11.04.00 | Strati separatori, strati protettivi
| 02.11.04.01 | Strato separatore:
67 | *02.11.04.01B | *strato poliestere 200g/m2 | m2 | 1013.47 |  | 0
68 | *02.11.04.01G | *polietilene 0,20mm | m2 | 3251.85 |  | 0
| 02.11.07.00 | Gusci di raccordo
| 02.11.07.01 | Guscio di raccordo:
69 | *02.11.07.01A | *raccordo fondomuro-fondazione | m | 222.2 |  | 0
| 02.12.00.00 | Isolamenti
| 02.12.01.00 | Isolamenti termici
| 02.12.01.09 | Polistirolo espanso estruso EPS:
70 | *02.12.01.09I | *pareti, spess. 5cm | m2 | 38.48 |  | 0
| 02.12.01.10 | Polistirolo estruso, 32 kg/m3, pav.:
71 | 02.12.01.10C | spess. 5cm | m2 | 80 |  | 0
72 | 02.12.01.10D | spess. 10cm | m2 | 430 |  | 0
| 02.12.01.11 | Polistirolo estruso 28 kg/m3, pareti:
73 | *02.12.01.11C | *spess. 5cm | m2 | 146.3 |  | 0
| 02.12.01.16 | pannelli termoisolanti di polistirene estruso XPS:
74 | *02.12.01.16A | *pannelli in XPS, spess. 10,0 cm | m2 | 143.7 |  | 0
75 | *02.12.01.16D | *pannelli in XPS, spess. 16,0 cm | m2 | 573.15 |  | 0
76 | *02.12.01.16G | **pannelli in XPS in pendenza, spess. medio 21,0 cm | m2 | 190 |  | 0
77 | *02.12.01.16H | **pannelli in XPS in pendenza, spess. medio 26,0 cm | m2 | 434 |  | 0
| 02.12.01.17 | pannelli in vetro cellulare per solaio, 130-140 kg/m3:
78 | *02.12.01.17F | *pannelli in vetro cellulare, spess. 16,0 cm | m2 | 10.13 |  | 0
| *02.12.01.22 | **Lastre di schiuma rigida PUR
79 | *02.12.01.22C | **Lastre di schiuma rigida PUR termoisolanti in pendenza per pavimento. Spessore medio 22cm | m2 | 170 |  | 0
80 | *02.12.01.23 | **Forniture e posa in opera lastre di schiuma XPS, D 8cm | m2 | 592.15 |  | 0
81 | *02.12.01.24 | **Esecuzione nicchia per pluviale coiventato | m | 116 |  | 0
82 | *02.12.01.25 | **Esecuzione niccia/fuga di separazione | m | 17 |  | 0
| 02.12.02.00 | Isolamenti acustici
| 02.12.02.02 | Isolam. anticalpestio, carico 5 kN/m2:
83 | *02.12.02.02H | ***Materassino fonoassorbente spessore ca. 3,8mm | m2 | 5805.98 |  | 0
| 02.15.00.00 | Impermeabilizzazioni di coperture
| 02.15.01.00 | Coperture continue
| 02.15.01.04 | Manto impermeabile bituminoso per tetti piani, carrabili
84 | *02.15.01.04A | *spessore 4mm | m2 | 170 |  | 0
| 02.15.01.05 | Manto imperm. in PVC:
85 | *02.15.01.05B | *spess. 1,8mm armato velo vetro | m2 | 1200.26 |  | 0
| 02.15.03.00 | Inserti di finitura
| 02.15.03.01 | Bocchettone:
86 | 02.15.03.01B | verticale DN 125 con sopralzo | cad | 5 |  | 0
87 | 02.15.03.01H | laterale coibent. DN 125 con sopralzo | cad | 8 |  | 0
| 02.15.04.00 | Riporti, pavimentazioni
88 | *02.15.04.03 | **Zavorra in ghiaia tonda spess. variable | m3 | 50.6 |  | 0
| 02.16.00.00 | Drenaggi, canalizzazioni, fognature e pavimentazioni stradali
| 02.16.01.00 | Tubi di drenaggio
| 02.16.01.02 | Condotto drenante PVC:
89 | *02.16.01.02C | *DN 200mm | m | 192 |  | 0
| 02.16.02.00 | Strati filtranti
| 02.16.02.02 | Drenaggio vert. muratura:
90 | *02.16.02.02B | *telo in poliet. con bollini | m2 | 1022 |  | 0
| 02.16.02.03 | Membrana filtrante:
91 | *02.16.02.03A | *tessuto spess. 0,7mm | m2 | 460.8 |  | 0
92 | *02.16.02.06 | **Strato protettivo composto da due strati di feltro con strato drenante intermedio | m2 | 811.18 |  | 0
| 02.16.07.00 | Pozzetti
| 02.16.07.01 | Pozzetti in conglomerato cem. non armato, rettangolari
93 | 02.16.07.01A | 30x30 | cm | 1350 |  | 0
| 02.16.07.06 | Pozzo perdente acque piovane:
94 | *02.16.07.06C | **ø 2000mm | m | 4 |  | 0
| 02.16.08.00 | Chiusini, caditoie e minuteria
| 02.16.08.01 | Chiusino in ghisa:
95 | *02.16.08.01A | *300x300mm, 15-20kg | cad | 9 |  | 0
| 02.16.08.02 | Caditoia in ghisa:
96 | *02.16.08.02A | **300x300mm, 15-20kg | cad | 18 |  | 0
| 02.16.08.03 | Canaletto di scolo:
97 | *02.16.08.03B | *griglia zinc. a maglia, 10(largh.)cm | m | 30 |  | 0
| 02.16.09.00 | Strade, vialetti, piazze
| 02.16.09.16 | Lastre coste segate:
98 | *02.16.09.16D | **porfido, largh. 40cm | m2 | 209.5 |  | 0
| 02.16.09.17 | Pedata coste a spacco:
99 | *02.16.09.17A | *porfido | m | 211 |  | 0
| 02.17.00.00 | Opere da giardiniere
| 02.17.01.00 | Superfici erbose
| 02.17.01.01 | Terra da coltivo:
100 | *02.17.01.01A | *stendimento manuale | m3 | 30 |  | 0
101 | *02.17.01.01B | *stendimento meccanico | m3 | 390 |  | 0
102 | *02.17.01.02 | *Tappeto erboso | m2 | 1000 |  | 0
| *02.17.07.00 | **sistemazione esterna
103 | *02.17.07.02 | **Esecuzione di piano di calpestio rialzato in larice | m2 | 64 |  | 0
104 | *02.17.07.03 | **demolizioni, adeguamenti e lavorazioni di preparazione sistemazione esterna | a c | 1 |  | 0
105 | *02.17.07.04 | **alberi per sistemazione esterna | cad | 6 |  | 0
106 | *02.17.07.05 | **piccoli alberi per cavedio areazione | cad | 18 |  | 0
107 | *02.17.07.06 | **cespugli | m | 124 |  | 0
108 | *02.17.07.07 | **cestino e rifiuti per uso esterno con verniciatura a polvere | cad | 20 |  | 0
109 | *02.17.07.08 | **Rinverdimento incl. fissaggio | m2 | 19.5 |  | 0
110 | *02.17.07.09 | **banca normale per esterno | cad | 3 |  | 0
111 | *02.17.07.10 | **banca in forma quadrato intorno l'albero | cad | 1 |  | 0
| 02.18.00.00 | Assistenze murarie
| *02.18.13.00 | **Assistenze murarie - ascensori
112 | *02.18.13.01 | **Assistenze murarie - ascensori | a c | 1 |  | 0
| 02.19.00.00 | Opere di risanamento
| 02.19.02.00 | Rimozione di pavimentazioni esistenti
113 | *02.19.02.01 | *Abbassamento piano cantina | m2 | 15.5 |  | 0
| 02.19.06.00 | Ristrutturazioni edilizie
114 | *02.19.06.06 | ** Misure di ripristino palestra | a c | 1 |  | 0
| *02.19.10.00 | **Misure di antincendio nel esistente
115 | *02.19.10.01 | **Misure di antincendio nel esistente vano scala | a c | 1 |  | 0
|  | SOMMA CATEGORIA PRINCIPALE 02 |  |  |  | 0
| *03.00.00.00 | Opere da fabbro
| 03.01.00.00 | Carpenteria in metallo
| 03.01.01.00 | Edifici completi ed elementi strutturali
| 03.01.01.01 | Strutture di acciaio:
116 | *03.01.01.01A | ***bullonate | kg | 11000 |  | 0
117 | *03.01.01.01F | **Griglia di ventilazione di lamiera stirata | m2 | 9.75 |  | 0
118 | *03.01.01.01G | **Porte di lamiera stirata | m2 | 18.6 |  | 0
119 | *03.01.01.01H | **Rivestimento apertura bocca di lupo | a c | 1 |  | 0
| *03.01.02.00 | **Linea vita
120 | *03.01.02.01 | **linea vita secondo disegno | a c | 1 |  | 0
| 03.02.00.00 | Chiusini, grigliati
| 03.02.02.00 | Grigliati
| 03.02.02.02 | Griglia a maglia:
121 | *03.02.02.02D | *15x76 mm (85,40 kg/m2) | m2 | 7.92 |  | 0
| 03.03.00.00 | Corrimano, parapetti, inferriate, recinzioni
| 03.03.01.00 | Corrimano
122 | *03.03.01.05 | **Corrimano a tubolare per interno, zincato a caldo econ verniciatura a polvere | m | 60.5 |  | 0
123 | *03.03.01.06 | **Corrimano a tubolare per esterno, zincato a caldo econ verniciatura a polvere | m | 42.5 |  | 0
| 03.03.02.00 | Parapetti
124 | *03.03.02.03 | **Ringhiera su scale e terrazze interni | m | 139.5 |  | 0
125 | *03.03.02.04 | **Ringhiera su scale e terrazze esterni | m | 40 |  | 0
126 | *03.03.02.05 | **Ringhiera per bocca di lupo | m | 55 |  | 0
127 | *03.03.02.06 | **portone d'ingresso motorizzato | cad | 1 |  | 0
| 03.03.04.00 | Recinzioni
| 03.03.04.01 | Grigliato:
128 | *03.03.04.01B | *recinzione come esistente | m2 | 18 |  | 0
129 | *03.03.04.03 | **Aggiustamento recinzione di confine esistente | a c | 1 |  | 0
| 03.05.00.00 | Finestre
| 03.05.02.00 | Finestre in alluminio
| 03.05.02.01 | Finestra:
130 | *03.05.02.01B | *talai allum. taglio termico 70/75 mm | m2 | 264.7 |  | 0
| 03.05.03.00 | Davanzali
| 03.05.03.02 | Davanzale alluminio:
131 | *03.05.03.02B | *prof. 150-200mm | m | 107 |  | 0
| 03.05.04.00 | Facciate continue
| *03.05.04.04 | **facciate in vetro
132 | *03.05.04.04A | ***Facciata non strutturale | m2 | 900 |  | 0
133 | *03.05.04.04B | ***facciata strutturale | m2 | 300 |  | 0
134 | *03.05.04.06 | **vetrate tagliafuoco | m2 | 122.78 |  | 0
135 | *03.05.04.07 | **Sovraprezzo per elemento antincendio per maniglione antipanico | cad | 9 |  | 0
136 | *03.05.04.08 | **Sovraprezzo su porte in vetro - elementi antincendio con chiudiporta munito di braccio a slitta con fermo elettromeccanico (per ogni ante) | cad | 10 |  | 0
137 | *03.05.04.09 | **punto di fissaggio per ponteggi esterni | a c | 1 |  | 0
| 03.06.00.00 | Porte
| 03.06.01.00 | Porte in acciaio
| 03.06.01.01 | Porta in lamiera d'acciaio:
138 | 03.06.01.01B | 900x2000mm | cad | 1 |  | 0
139 | *03.06.01.01C | **1150x3130mm | cad | 1 |  | 0
140 | *03.06.01.01D | **2150x2250mm | cad | 1 |  | 0
| 03.06.03.00 | Porte tagliafuoco
| 03.06.03.01 | Porta tagliafuoco acciaio:
141 | *03.06.03.01D | *1150x2250mm REI 120' | cad | 2 |  | 0
142 | *03.06.03.01I | *2150x2250mm REI 60' | cad | 2 |  | 0
| 03.07.00.00 | Portoni
| 03.07.01.00 | Portoni in acciaio
143 | *03.07.01.08 | **Porta basculante con lamiera stirata | m2 | 9.6 |  | 0
| *03.07.03.00 | **Sbarra
144 | *03.07.03.01 | **Sbarra per 4,5 m luce passaggio,Tempo di apertura / chiusura: 8 secondi. | cad | 1 |  | 0
| 03.10.00.00 | Ferramenta particolare
| 03.10.03.00 | Chiudiporta
| 03.10.03.03 | Chiudiporta aereo con seq. chius.:
145 | 03.10.03.03A | due battenti 1100mm | cad | 6 |  | 0
146 | *03.10.03.05 | **Sovraprezzo su porte in acciaio con chiudiporta munito di braccio a slitta con fermo elettromeccanico (per ogni ante) | cad | 2 |  | 0
| 03.10.04.00 | Maniglioni antipanico
| 03.10.04.02 | Maniglione antipanico "Push-bar":
147 | *03.10.04.02B | *1 batt. - 1 scrocco con serrat. | cad | 14 |  | 0
|  | SOMMA CATEGORIA PRINCIPALE 03 |  |  |  | 0
| 04.00.00.00 | Opere da pittore e opere di costruttore a secco
| 04.01.00.00 | Lavorazioni su supporti di agglomerati edili e di cartongesso
| 04.01.03.00 | Pitturazione di supporti in agglomerato edile per interni
| 04.01.03.03 | Silicati di potassio:
148 | *04.01.03.03A | *tinta chiara | m2 | 2520.28 |  | 0
149 | *04.01.03.03B | *tinta media | m2 | 1764.2 |  | 0
150 | *04.01.03.03C | *tinta intensa | m2 | 504.05 |  | 0
151 | *04.01.03.03D | *tinta profonda | m2 | 252.03 |  | 0
| 04.05.00.00 | Lavori da costruttore a secco
| 04.05.01.00 | Controsoffitti
| 04.05.01.02 | Controsoff. lastre cartongesso:
152 | 04.05.01.02A | spess. 12,5mm | m2 | 985 |  | 0
153 | 04.05.01.02C | spess. 12,5mm, idrorepellenti | m2 | 10 |  | 0
| 04.05.01.05 | Controsoffitto fonoassorbente:
154 | 04.05.01.05A | cartongesso spess. 12,5mm | m2 | 1420 |  | 0
| *04.05.01.06 | *Controsoffitto in pannelli di fibra minerale:
155 | *04.05.01.06A | *60x60 cm | m2 | 132 |  | 0
| 04.05.01.07 | Rivestimenti di intradossi con lastre in cartongesso:
156 | 04.05.01.07B | 51 a 100 cm | ml | 20 |  | 0
157 | *04.05.01.25 | **Rivestimento di solaii in c.a. con lastre di cartongesso | m2 | 36 |  | 0
158 | *04.05.01.26 | **Sovraprezzo per apertura in controsoffitti | cad | 2800 |  | 0
159 | *04.05.01.27 | **Sovrapprezzo protezione al fuoco su controsoffitti (rivestimenti canali) EI60 | m2 | 250 |  | 0
160 | *04.05.01.28 | **Sovrapprezzo protezione al fuoco su controsoffitti (rivestimenti canali) EI120 | m2 | 150 |  | 0
| 04.05.02.00 | Pareti divisorie
| 04.05.02.02 | Parete divisoria con struttura metallica semplice
161 | *04.05.02.02C | *parete divisoria 125 mm | m2 | 470 |  | 0
162 | 04.05.02.03 | Sovrapprezzo per rivestimento bifacciale su pos. 04.05.02.02 | m2 | 470 |  | 0
| 04.05.02.04 | Sovrapprezzo protezione al fuoco su pos. 04.05.02.02
163 | 04.05.02.04A | EI 60 | m2 | 525.54 |  | 0
| 04.05.02.05 | Parete divisoria con struttura metallica doppia
164 | *04.05.02.05C | *parete divisoria 255 mm | m2 | 134.1 |  | 0
165 | 04.05.02.08 | Sovrapprezzo su pos. 04.05.02.05 per lastre impregnate 12,5mm | m2 | 525.24 |  | 0
166 | *04.05.02.16 | **parete divisoria 272,5 mm o 322,5mm | m2 | 509.85 |  | 0
167 | *04.05.02.17 | **parete divisoria 272,5 mm con pannello acustico | m2 | 99.41 |  | 0
168 | *04.05.02.18 | **parete divisoria 285 mm | m2 | 73.28 |  | 0
| *04.05.02.19 | **rivestimento acustico
169 | *04.05.02.19A | **rivestimento accustico 122,5mm | m2 | 38.35 |  | 0
170 | *04.05.02.19B | **rivestimento accustico 52,5mm con listello | m2 | 72 |  | 0
171 | *04.05.02.21 | **Sovraprezzo per apertura per muri in cartongesso | cad | 2750 |  | 0
| 04.05.03.00 | Intonaco a secco
| 04.05.03.01 | Intonaco a secco in lastra di cartongesso:
172 | 04.05.03.01B | spess. 12,5mm | m2 | 146.48 |  | 0
| 04.05.03.02 | Controparete fissata con impasto adesivo:
173 | 04.05.03.02A | spess. 12,5mm + 30 | m2 | 146.48 |  | 0
| *04.05.05.00 | **misurazione acustica
174 | *04.05.05.01 | **misurazione acustica | a c | 1 |  | 0
|  | SOMMA CATEGORIA PRINCIPALE 04 |  |  |  | 0
| 05.00.00.00 | Opere in piastrelle e in lastre di ceramica
| 05.01.00.00 | Pavimenti in ceramica
| 05.01.02.00 | Pavimenti in ceramica in letto di impasto adesivo
| 05.01.02.04 | Pavim. piastr. grès porcell:
175 | *05.01.02.04E | *30x30cm uni. | m2 | 356.1 |  | 0
176 | *05.01.02.04F | *30x30cm uni. ardesia | m2 | 190 |  | 0
| 05.02.00.00 | Rivestimenti in ceramica
| 05.02.02.00 | Rivestimenti in ceramica in letto di impasto adesivo
| 05.02.02.01 | Rivest. piastr. smalt. monocott.
177 | *05.02.02.01E | *20x20cm uni. forti | m2 | 637.92 |  | 0
| 05.02.02.20 | Rivestimento in grés porcellanato, spessore <3,5mm:
178 | *05.02.02.20F | **30x30cm | m2 | 215.04 |  | 0
| 05.03.00.00 | Zoccolini in ceramica
| 05.03.02.00 | Zoccolini in ceramica in letto di impasto adesivo
| 05.03.02.01 | Zoccolino:
179 | *05.03.02.01C | *grés porcell. con gola H 10 | m | 49 |  | 0
|  | SOMMA CATEGORIA PRINCIPALE 05 |  |  |  | 0
| 06.00.00.00 | Pavimenti caldi
| 06.01.00.00 | Preparazione del sottofondo
| 06.01.04.00 | Sostrati: riporti, coibentazioni, pannelli per piani di posa
| 06.01.04.02 | Riporto sfuso spess. 50mm:
180 | 06.01.04.02D | argilla espansa 8-20mm | m2 | 26.4 |  | 0
| 06.01.04.03 | Maggior spess. 10mm:
181 | 06.01.04.03C | argilla espansa | m2 | 132 |  | 0
| 06.02.00.00 | Pavimenti in PVC, gomma, linoleum e moquette
| 06.02.03.00 | Pavimenti in linoleum
| *06.02.03.01 | *Linoleum:
182 | 06.02.03.01C | spess.3,2mm | m2 | 687.6 |  | 0
| 06.03.00.00 | Pavimenti in legno
| 06.03.03.00 | Lamellare
| 06.03.03.03 | Mosaico industr. spess.20-22; lungh. 120-160:
183 | *06.03.03.03A | *rovere (UNI A-1a) | m2 | 531 |  | 0
| 06.06.00.00 | Zoccolini
| 06.06.01.00 | Legno
| 06.06.01.01 | Zoccolino 10x75(H)mm:
184 | *06.06.01.01C | *rovere | m | 450 |  | 0
|  | SOMMA CATEGORIA PRINCIPALE 06 |  |  |  | 0
| 07.00.00.00 | Opere di carpenteria in legno e per la copertura di tetti a falda
| 07.01.00.00 | Opere di carpenteria in legno
| 07.01.03.00 | Rivestimenti
| *07.01.03.14 | Pannelli OSB-Platte come chiusura interna e strato ermetico
185 | *07.01.03.14D | **spessore 22mm, larghezza da 25-45cm | m | 143 |  | 0
186 | *07.01.03.14E | **spessore 22mm, larghezza da 46-65cm | m | 99.5 |  | 0
|  | SOMMA CATEGORIA PRINCIPALE 07 |  |  |  | 0
| 08.00.00.00 | Opere da lattoniere
| 08.05.00.00 | Lamiera di alluminio
| 08.05.04.00 | Scossaline, converse, copertine
| 08.05.04.01 | Scossalina alluminio:
187 | *08.05.04.01B | *20cm | m | 25 |  | 0
188 | *08.05.04.01E | *40cm | m | 25 |  | 0
189 | *08.05.04.01F | *50cm | m | 40.5 |  | 0
190 | *08.05.04.01H | **65-80cm | m | 111.5 |  | 0
| 08.05.04.02 | Listello alluminio:
191 | *08.05.04.02C | *20-30cm | m | 402 |  | 0
| 08.05.04.04 | Copertina alluminio:
192 | *08.05.04.04A | *50cm | m | 50 |  | 0
193 | *08.05.04.04B | *67cm | m | 25 |  | 0
194 | *08.05.04.06 | *Conversa alluminio elem. emerg. tetto: | m2 | 10 |  | 0
| 08.05.04.08 | Conversa per torretta sfiato alluminio:
195 | *08.05.04.08A | *ø 12 | cad | 5 |  | 0
196 | *08.05.04.08B | **ø12-24 | cad | 5 |  | 0
197 | *08.05.04.08C | **ø24-36 | cad | 5 |  | 0
| 08.05.04.09 | Bocchettone aeratore alluminio :
198 | *08.05.04.09A | *Bocchettone aeratore L=400mm | cad | 5 |  | 0
|  | SOMMA CATEGORIA PRINCIPALE 08 |  |  |  | 0
| 09.00.00.00 | Opere da falegname
| 09.01.00.00 | Finestre
| 09.01.05.00 | Davanzali
| 09.01.05.01 | Davanzale:
199 | *09.01.05.01D | *rovere | m | 91 |  | 0
| 09.02.00.00 | Porte d'ingresso principali e secondarie, portoni
| 09.02.01.00 | Porte d'ingresso principali e secondarie
| *09.02.01.01 | *Portoncino d'entrata secondaria per esterni:
200 | 09.02.01.01B | U<1,2 W/m2K | cad | 2 |  | 0
201 | 09.02.01.05 | Sovrappr. due ante batt per esterni | % | 35.22 |  | 0
| 09.03.00.00 | Porte a doppia battuta, porte interne, porte tagliafuoco
| 09.03.02.00 | Porte interne
| *09.03.02.03 | *Porta interna con cassa e mostra o con telaio fisso:
202 | *09.03.02.03E | *rovere | cad | 21 |  | 0
203 | *09.03.02.03L | **rovere, porta scorevole | cad | 3 |  | 0
204 | *09.03.02.03O | **Unità d'ingresso alle classi (1 porta) | cad | 12 |  | 0
| 09.03.04.00 | Porte tagliafuoco (in legno)
| *09.03.04.03 | *Porta tagliafuoco con telaio murale e imbotte aggiuntivo:
205 | *09.03.04.03A | *REI 60' | cad | 8 |  | 0
206 | *09.03.04.03C | **REI 60', due anti | cad | 1 |  | 0
207 | *09.03.04.05 | **Porta tagliafuoco, REI 60, misura 2,05*3,11m | cad | 2 |  | 0
| 09.04.00.00 | Schermature solari
| 09.04.03.00 | Gelosie
| *09.04.03.01 | *Gelosia a pacco:
208 | *09.04.03.01B | ***lamelle 80/85mm | m2 | 1030 |  | 0
| 09.04.05.00 | Motorizzazioni elettriche
| 09.04.05.05 | Motore elettr. tubolare 120W:
209 | 09.04.05.05A | frangisole a pacco interam. metall. | cad | 115 |  | 0
| 09.05.00.00 | Soffittature, rivestimenti di pareti, sottostrutture, coibentazioni
| 09.05.05.00 | Coibentazioni acustiche
210 | *09.05.05.02 | **Coibentaz. acustiche min. 50kg/m3: - fibra min., spess. 2cm | m2 | 156 |  | 0
211 | *09.05.05.03 | **Coibentaz. acustiche min. 70kg/m3: - fibra min., spess. 5cm | m2 | 1264 |  | 0
| 09.06.00.00 | Ferramenta particolare
| 09.06.03.00 | Chiudiporta
| 09.06.03.02 | Chiudiporta aereo a slitta:
212 | *09.06.03.02A | *battente 1100 | cad | 23 |  | 0
213 | *09.06.03.02B | *battente 1400 | cad | 22 |  | 0
| 09.06.05.00 | Maniglioni antipanico
| 09.06.05.02 | Maniglione antipanico "Push-bar":
214 | *09.06.05.02B | *1 batt. - 1 scrocco con serrat. | cad | 10 |  | 0
| 09.07.00.00 | Pareti divisorie
| 09.07.03.00 | Pareti divisorie per vani sanitari
| *09.07.03.01 | *Parete divisoria per WC e docce da 120cm fino a 140cm:
215 | *09.07.03.01A | *pareti frontali | m | 33 |  | 0
216 | *09.07.03.01B | *porte | cad | 10 |  | 0
217 | *09.07.03.01C | *parete divisoria o laterale, larghezza <1700 mm | m | 12.8 |  | 0
|  | SOMMA CATEGORIA PRINCIPALE 09 |  |  |  | 0
| 10.00.00.00 | Opere in pietra naturale, opere in pietra di conglomerato cementizio
| 10.01.00.00 | Pavimenti interni
| 10.01.01.00 | Pietra naturale
| 10.01.01.01 | Pavimento in letto di malta:
218 | *10.01.01.01H | ***pietra naturale "Breccia Sarda lucido" | m2 | 1091.6 |  | 0
219 | *10.01.01.01I | **Sovraprezzo alla pos. 10.01.01.01H, antisdrucciolevole | m2 | 81 |  | 0
220 | *10.01.01.01K | **Striscia nera di piastre di marmo | m | 260 |  | 0
| 10.05.00.00 | Davanzali
| 10.05.01.00 | Pietra naturale
| 10.05.01.04 | Davanzale int.:
221 | *10.05.01.04I | **pietra naturale "Breccia Sarda lucido" | m | 17.24 |  | 0
| 10.07.00.00 | Zoccolini
| 10.07.01.00 | Pietra naturale
| 10.07.01.01 | Zoccolino battiscopa:
222 | *10.07.01.01I | **pietra naturale "Breccia Sarda lucido" | m | 311 |  | 0
| 10.08.00.00 | Copertine
| 10.08.01.00 | Pietra naturale
| *10.08.01.01 | *Copertina:
223 | *10.08.01.01F | *Porfido, larghezza 50cm | m | 48 |  | 0
224 | *10.08.01.01I | **Porfido, larghezza 66cm | m | 42 |  | 0
|  | SOMMA CATEGORIA PRINCIPALE 10 |  |  |  | 0
| 12.00.00.00 | Opere da vetraio
| 12.01.00.00 | Vetrazione
| 12.01.05.00 | Vetrocamere
| 12.01.05.06 | Vetrata termoisolante, intercapedine gas argon:
225 | *12.01.05.06A | *spess. (4+12+4+12+4)mm, Ug=0,7 | m2 | 251.7 |  | 0
| 12.01.07.00 | Vetri resistenti al fuoco
| 12.01.07.03 | Vetrata resistente al fuoco:
226 | 12.01.07.03B | spess. 21mm, EI 60 | m2 | 13 |  | 0
|  | SOMMA CATEGORIA PRINCIPALE 12 |  |  |  | 0
| 14.00.00.00 | Impianti sanitari
| 14.04.00.00 | Tubazioni ed accessori
| 14.04.08.00 | Tubazioni di scarico in polipropilene rinforzato con minerali
| 14.04.08.01 | Tubazione in polipropilene:
227 | 14.04.08.01C | øa 110 mm | m | 116 |  | 0
| 14.09.00.00 | Apparecchiature sanitarie ed accessori
| 14.09.11.00 | Accessori per bagni
| *14.09.11.01 | *Specchiera di cristallo:
228 | *14.09.11.01C | **90 * 180 cm | cad | 10 |  | 0
229 | *14.09.11.01D | **90 * 90 cm | cad | 16 |  | 0
|  | SOMMA CATEGORIA PRINCIPALE 14 |  |  |  | 0
| 16.00.00.00 | Impianti elevatori
| 16.01.00.00 | Ascensori
| 16.01.02.00 | Ascensori ad azionamento idraulico
230 | *16.01.02.05 | ***Impianto ascensore con vano ascensore (vano non facente parte), con sollevamento oleodinamico | impianto | 2 |  | 0
|  | SOMMA CATEGORIA PRINCIPALE 16 |  |  |  | 0
| 18.00.00.00 | Elementi costruttivi di edifici con standard CasaClima
| *18.10.00.00 | **elementi standard CasaClima
| *18.10.01.00 | **pacchetti di coiventazione esterni
231 | *18.10.01.01 | ***pacchetto di coibentazione esterno completo con lana di roccia - 16cm isolamento | m2 | 880 |  | 0
232 | *18.10.01.02 | **pacchetto di coibentazione esterno completo con lana di roccia - 10cm isolamento | m2 | 90 |  | 0
| *18.10.02.00 | **tenuta all'aria
233 | *18.10.02.01 | **Misurazione BlowerDoor | a c | 1 |  | 0
|  | SOMMA CATEGORIA PRINCIPALE 18 |  |  |  | 0
| 54.00.00.00 | MOVIMENTI DI TERRA, DEMOLIZIONI
| 54.14.00.00 | LAVORI IN GEOTESSUTO (TESSUTO NON TESSUTO)
| 54.14.01.00 | GEOTESSUTO A FILO CONTINUO PER DRENAGGI E BONIFICHE
| 54.14.01.01 | Geotessuto a filo continuo
234 | *54.14.01.01E | *R 19,0 kN/m | m2 | 510 |  | 0
| 54.16.00.00 | STRATI DI BASE (STRATI PORTANTI ED ANTIGELO)
| 54.16.02.00 | SOLA ESECUZIONE DI STRATI DI BASE
| 54.16.02.05 | Esecuzione di strato di base
235 | *54.16.02.05A | *spessore finito: cm 20 | m2 | 510 |  | 0
236 | *54.16.02.05B | *spessore finito: cm 40 | m2 | 370 |  | 0
|  | SOMMA CATEGORIA PRINCIPALE 54 |  |  |  | 0
| 56.00.00.00 | PROTEZIONI DI PARETI DI SCAVO, RIVESTIMENTI DI SCARPATE
| 56.07.00.00 | PARETE CHIODATA IN SPRITZBETON OSSERVAZIONI TECNICO-OPERATIVE
| 56.07.02.00 | CALCESTRUZZO SPRUZZATO (SPRITZBETON)
237 | *56.07.02.01 | **Installazione e sgombero del cantiere per la realizzazione di pareti chiodate. | a c | 1 |  | 0
| 56.07.02.03 | Fornitura e posa in opera di rivestimento in spritzbeton per il consolidamento dello scavo.
238 | *56.07.02.03A | Spessore spritzbeton: 12-15 cm | m2 | 650 |  | 0
| 56.07.02.04 | Fornitura e posa in opera di rivestimento in spritzbeton per sigillatura.
239 | *56.07.02.04A | **Spessore spritzbeton: 3-5 cm | m2 | 170 |  | 0
240 | *56.07.02.05 | **Fornitura e posa in opera di cordolo in spritzbeton (cordolo sotto fondazione o trave di ancoraggio e ripartizione). | m3 | 6 |  | 0
| 56.07.05.00 | ARMATURA PER PER PARETE CHIODATA IN SPRITZBETON.
| 56.07.05.01 | Armatura con rete elettrosaldata, fornitura e posa in opera senza distinzione di tipo.
241 | 56.07.05.01A | Acciaio: tipo B450C | kg | 3789.36 |  | 0
| 56.21.00.00 | CHIODI (TIRANTI PASSIVI) PER LAVORI A CIELO APERTO.
| 56.21.02.00 | CHIODI AUTOPERFORANTI
| 56.21.02.01 | Fornitura, perforazione e posa in opera di chiodi ad iniezione, comprensivi di piastra di ancoraggio, bullone, manicotti di prolungamento e la rispettiva corona di perforazione.
242 | 56.21.02.01C | Carico al limite di snervamento: 230 KN | m | 1049.33 |  | 0
243 | 56.21.02.01E | Carico al limite di snervamento: 280 KN | m | 109.93 |  | 0
|  | SOMMA CATEGORIA PRINCIPALE 56 |  |  |  | 0
| 70.00.00.00 | IMPERMEABILIZZAZIONI, RIVESTIMENTI PROTETTIVI
| 70.05.00.00 | IMPERMEABILIZZAZIONI A PITTURA
| 70.05.15.00 | IMPERMEABILIZZAZIONI A BASE DI RESINE ACRILICHE
244 | 70.05.15.05 | Impermeabilizzazione a base di resine acriliche | m2 | 32.44 |  | 0
245 | *70.05.15.06 | **rivestimento muro con resina epossidica | m2 | 677.1 |  | 0
246 | *70.05.15.07 | **pavimentazione con resina epossidica | m2 | 239 |  | 0
247 | *70.05.15.08 | **guscio di raccordo con resina epossidica | m | 66 |  | 0
| 70.10.00.00 | IMPERMEABILIZZAZIONI CON GUAINE E FOGLI
| 70.10.12.00 | IMPERMEABILIZZAZIONE CON GUAINA BITUMINOSA
| 70.10.12.10 | Impermeabilizzazione con guaina bituminosa
248 | *70.10.12.10C | *S: 4 mm, R: 61 - 80 N/5 cm | m2 | 1163.65 |  | 0
|  | SOMMA CATEGORIA PRINCIPALE 70 |  |  |  | 0
| 75.00.00.00 | TUBAZIONI, FORNITURA E POSA IN OPERA
| *75.10.00.00 | **TUBI DI MATERIALE PLASTICO
| 75.10.03.00 | TUBI DI POLIETILENE PER FOGNATURA
| 75.10.03.05 | Tubo di PE (a.d.) per fognatura
249 | *75.10.03.05C | *DN 160 | m | 100 |  | 0
250 | *75.10.03.05D | *DN 200 | m | 50 |  | 0
251 | *75.10.03.05E | *DN 250 | m | 85 |  | 0
| 75.10.36.00 | TUBI IN POLIPROPILENE AD UNO STRATO
| 75.10.36.01 | Tubo in polipropilene ad uno strato SN8
252 | *75.10.36.01B | *DN 160 | m | 45 |  | 0
253 | *75.10.36.01C | *DN 200 | m | 40 |  | 0
254 | *75.10.36.01D | *DN 250 | m | 210 |  | 0
255 | *75.10.36.01E | *DN 315 | m | 5 |  | 0
| 75.10.70.00 | POSA DI TUBI IN PLASTICA
256 | *75.10.70.05 | **Accessori tubazioni | a corpo | 1 |  | 0
257 | *75.10.70.06 | **Alacciamento al esistente | a c | 1 |  | 0
|  | SOMMA CATEGORIA PRINCIPALE 75 |  |  |  | 0
| 77.00.00.00 | POZZETTI PREFABBRICATI
| 77.01.00.00 | POZZETTI IN CONGLOMERATO CEMENTIZIO NON ARMATO, CIRCOLARI, NON UNIFICATI
| 77.01.01.00 | POZZETTI PER AMBIENTE NON AGGRESSIVO
| 77.01.01.02 | Pozzetto, s = 91 - 100 mm, a tenuta d'acqua 0,10 bar
258 | *77.01.01.02B | *DN 1000 mm | cm | 300 |  | 0
259 | *77.01.01.02C | *DN 1200 mm | cm | 300 |  | 0
| 77.01.02.00 | POZZETTI PER AMBIENTE ALTAMENTE AGGRESSIVO (FOGNATURA)
| 77.01.02.02 | Pozzetto, s = 91 - 100 mm, a tenuta d'acqua 0,10 bar
260 | *77.01.02.02B | *DN 1000 mm | cm | 300 |  | 0
261 | *77.01.02.02C | *DN 1200 mm | cm | 300 |  | 0
| 77.50.00.00 | CANALETTE DI SCORRIMENTO E MANICOTTI
| 77.50.01.00 | CANALETTE DI SCORRIMENTO TOTALMENTE PREFABBRICATE
| 77.50.01.01 | Canaletta di scorrimento in pozzetti DN 1000
262 | *77.50.01.01B | *DN 200 | nr | 2 |  | 0
| 77.50.01.02 | Canaletta di scorrimento in pozzetti DN 1200
263 | *77.50.01.02C | *DN 250 | nr | 2 |  | 0
|  | SOMMA CATEGORIA PRINCIPALE 77 |  |  |  | 0
| 78.00.00.00 | CHIUSINI, CADITOIE, GRIGLIE, CANALETTE PREFABBRICATE, ACCESSORI PER POZZETTI
| 78.01.00.00 | CHIUSINI IN GHISA
| 78.01.02.00 | CHIUSINI MISTI GHISA/CEMENTO
| 78.01.02.01 | Chiusino circolare
264 | *78.01.02.01C | *carico 400 kN peso 170/180 kg | nr | 4 |  | 0
|  | SOMMA CATEGORIA PRINCIPALE 78 |  |  |  | 0
| 85.00.00.00 | PAVIMENTAZIONI
| 85.05.00.00 | PAVIMENTAZIONI BITUMINOSE
| 85.05.10.00 | PAVIMENTAZIONI CON CONGLOMERATO BITUMINOSO
| 85.05.10.14 | Conglomerato bituminoso 0/25 con fresato per strato di collegamento binder
265 | *85.05.10.14A | *per ogni m2 e ogni cm di spessore finito | m2 | 770 |  | 0
| 85.10.00.00 | PAVIMENTAZIONI CON PIETRE NATURALI
| 85.10.01.00 | PAVIMENTAZIONI CON CUBETTI
| 85.10.01.05 | Pavimentazione con cubetti di porfido
266 | *85.10.01.05C | *dimensione cubetti 8/10 cm | m2 | 510 |  | 0
| 85.10.10.00 | PAVIMENTAZIONI CON PIASTRELLE
267 | *85.10.10.21 | **demolizione lastre in porfido, ripristino pendenza e nuova posa lastre | a c | 1 |  | 0
|  | SOMMA CATEGORIA PRINCIPALE 85 |  |  |  | 0
| 86.00.00.00 | MANUFATTI TIPO ED ACCESSORI STRADALI, SEGNALETICA
| 86.01.00.00 | CORDONATE
| 86.01.01.00 | CORDONATE IN PIETRA NATURALE
| 86.01.01.03 | Cordone rettangolare, diritto - 10/25 cm
268 | *86.01.01.03A | *in porfido bocciardato | m | 170 |  | 0
269 | *86.01.01.23 | **Cordolo rettangolare in porfido con zoccolo | m | 35 |  | 0
| 86.30.00.00 | SEGNALETICA VERTICALE ED ORIZZONTALE
| 86.30.02.00 | SEGNALETICA ORIZZONTALE
| 86.30.02.01 | Applicazione di segnaletica orizzontale
270 | 86.30.02.01A | vernice rifrangente, per strisce B = 12 cm | m | 121 |  | 0
|  | SOMMA CATEGORIA PRINCIPALE 86 |  |  |  | 0
271 | 01.0001 | **Caldaia a condensazione per gas con bruciatore a premiscelazione modulante | cad | 2 |  | 0
| 01.0002 | **Box di neutralizazione a passaggio diretto | cad | 1 |  | 0
| 01.0003 | **Cartuccia d'addolcimento | cad | 1 |  | 0
| 01.0004 | **Canna fumaria a parete singola | cad | 2 |  | 0
| 01.0005 | **Camino a doppia parete in acciaio inossidabile | cad | 2 |  | 0
| 01.0006 | Termometro fumi | cad | 2 |  | 0
| 01.0007 | Piastra di controllo fumi | cad | 2 |  | 0
|  | SOMMA CATEGORIA PRINCIPALE 01 |  |  |  | 0
272 | 02.0001 | **Vaso d'espansione a membrana con collaudo 25 litri | cad | 2 |  | 0
| 02.0002 | **Vaso d'espansione 300 litri | cad | 3 |  | 0
| 02.0003 | Manometro: ø 80 mm - 3/8" | cad | 2 |  | 0
| 02.0004 | **Termostato di temperatura | cad | 2 |  | 0
| 02.0005 | Pozzetto ad immersione: 1/2" lunghezza 100 mm | cad | 2 |  | 0
| 02.0006 | **Valvola di intercettazione del combustibile NVFN 65 | cad | 2 |  | 0
| 02.0007 | **Unità di carico automatico | nr. | 1 |  | 0
| 02.0008 | Valvola di sicurezza: 3/4" per riscaldamento | cad | 4 |  | 0
| 02.0009 | Imbuto di scarico: ø 3/4" | cad | 2 |  | 0
| 02.0010 | Termometro bimetallico: 1/2" | cad | 34 |  | 0
| 02.0011 | Targhetta | cad | 34 |  | 0
| 02.0012 | Pressostato | cad | 2 |  | 0
| 02.0013 | **Pressostato di minima con riarmo manuale, collaudato INAIL | cad | 2 |  | 0
| 02.0014 | **Valvola per Gas secondo EN 331 | cad | 6 |  | 0
| 02.0015 | **Valvola per Gas secondo EN 331 | cad | 4 |  | 0
| 02.0016 | **Centralina elettrica per la rivelazione di fughe gas per il | cad | 1 |  | 0
| 02.0017 | **Elettrovalvola per gas normalmente aperta | cad | 1 |  | 0
| 02.0018 | **Tubo saldato per metano DN100 | m | 15 |  | 0
| 02.0019 | **Tubo in accaio zincato tipo Mannesmann DN65 | m | 51 |  | 0
| 02.0020 | **Tubo in accaio zincato tipo Mannesmann DN100 | m | 72 |  | 0
| 02.0021 | **Controllo di pressione della rete Gas con una pressione | forfait | 1 |  | 0
| 02.0022 | **Manometro Gas | cad | 2 |  | 0
| 02.0023 | **Giunto dielettrico DN100 | cad | 1 |  | 0
| 02.0024 | Giunto antivibrante: DN 65 - 2 1/2" | cad | 2 |  | 0
| 02.0025 | Filtro gas: DN 65 - 2 1/2" | cad | 2 |  | 0
|  | SOMMA CATEGORIA PRINCIPALE 02 |  |  |  | 0
273 | 03.0001 | **Circolatori per acqua sanitaria 25-60 N 550 ltr/h - 23 kPa | cad | 1 |  | 0
| 03.0002 | **Circolatori per acqua sanitaria 25-60 N 550 ltr/h - 24 kPa | cad | 1 |  | 0
| 03.0003 | **Circolatori per acqua sanitaria 550 ltr/h - 22 kPa | cad | 1 |  | 0
| 03.0004 | CIRCOLATORE G 11/2" 5-45 W 900 ltr/h - 46 kPa | cad | 1 |  | 0
| 03.0005 | **CIRCOLATORE G 11/2" 5-45 W 400 ltr/h - 44 kPa | cad | 1 |  | 0
| 03.0006 | **CIRCOLATORE 540 ltr/h - 45 kPa | cad | 1 |  | 0
| 03.0007 | **Circolatore 1600 ltr/h - 45 kPa | cad | 1 |  | 0
| 03.0008 | Grundfos Magna 25-60 G 11/2 10-140 W 180 mm | cad | 1 |  | 0
| 03.0009 | **CIRCOLATORE 2772 ltr/h - 48 kPa | cad | 1 |  | 0
| 03.0010 | **CIRCOLATORE 2304 ltr/h - 48 kPa | cad | 1 |  | 0
| 03.0011 | **CIRCOLATORE 14555 ltr/h - 42 kPa | cad | 1 |  | 0
| 03.0012 | **CIRCOLATORE 32-120 G DN 32 15-336 W 220 mm | cad | 1 |  | 0
| 03.0013 | **CIRCOLATORE G 11/2 10-140 W 3880 ltr/h - 49 kPa | cad | 1 |  | 0
| 03.0014 | **CIRCOLATORE 6000 ltr/h - 37 kPa | cad | 1 |  | 0
| 03.0015 | **CIRCOLATORE 6020 ltr/h - 38 kPa | cad | 1 |  | 0
| 03.0016 | **CIRCOLATORE 20855 ltr/h - 64 kPa | cad | 2 |  | 0
| 03.0017 | Valvola di regolazione a tre vie in esecuzione flangiata: DN 40 - G 1 1/2" | cad | 1 |  | 0
| 03.0018 | Valvola di regolazione a tre vie in esecuzione flangiata: DN 50 - G 2" | cad | 1 |  | 0
| 03.0019 | Valvola di regolazione a tre vie in esecuzione flangiata: DN 65 - G 2 1/2" | cad | 1 |  | 0
| 03.0020 | Contatore di calore compatto multicampo: Qn = 2,0 m3/h - Qn max = 3,0 m3/h | cad | 1 |  | 0
| 03.0021 | Contatore di calore elettronico: cont. multigetto DN 25 - Qn = 3,5 m3/h | cad | 1 |  | 0
| 03.0022 | Contatore di calore elettronico: cont. multigetto DN 25 - Qn = 6,0 m3/h | cad | 1 |  | 0
|  | SOMMA CATEGORIA PRINCIPALE 03 |  |  |  | 0
274 | 04.0001 | **Centralina di automazione con interfaccia utente locale caldaia | nr. | 1 |  | 0
| 04.0002 | **Modulo ingressi-uscite | nr. | 1 |  | 0
| 04.0003 | **Centralina di automazione con interfaccia utente sottostazione | nr. | 1 |  | 0
| 04.0004 | **Centralina di automazione con interfaccia utente sottostazione | nr. | 2 |  | 0
| 04.0005 | **Centralina di automazione con interfaccia utente sottostazione | nr. | 2 |  | 0
| 04.0006 | **LICENZA LON | nr. | 1 |  | 0
| 04.0007 | **Sonda di temperatura | nr. | 8 |  | 0
| 04.0008 | **Sonda di temperatura esterna | nr. | 1 |  | 0
| 04.0009 | **Sonda di temperatura di mandata | nr. | 5 |  | 0
| 04.0010 | **Relé con un contatto deviatore | nr. | 20 |  | 0
| 04.0011 | **Parametrizzazione del sistema di automazione DDC nel locale caldaia | cad | 1 |  | 0
| 04.0012 | **Programmazione della centrale DDC nella sottostazione ventilazione | cad | 1 |  | 0
| 04.0013 | **Messa in funzione della completa centrale DDC nel locale caldaia | cad | 1 |  | 0
| 04.0014 | **Messa in funzione della completa centrale DDC nella sottostazione ventilazione | cad | 1 |  | 0
|  | SOMMA CATEGORIA PRINCIPALE 04 |  |  |  | 0
275 | 05.0001 | **SISTEMA DI SUPERVISIONE | nr. | 1 |  | 0
| 05.0002 | **Software | nr. | 1 |  | 0
| 05.0003 | **50 Curve Trend archivazione e OWT | nr. | 1 |  | 0
| 05.0004 | **Gestione GLT attr. ethernet | nr. | 1 |  | 0
| 05.0005 | **MODULO PER GESTIONE della regolazione ambiente | nr. | 1 |  | 0
| 05.0006 | **Connessione di una rete LON tramite Ethernet | nr. | 1 |  | 0
| 05.0007 | **Licenza LON-apparecchio-SM-LON-E | nr. | 100 |  | 0
| 05.0008 | **PROGRAMMAZIONE GLT-CENTRALE DI SUPERVISIONE | nr. | 1 |  | 0
| 05.0009 | **PROGRAMMAZIONE GLT-CENTRALE DI SUPERVISIONE | nr. | 1 |  | 0
|  | SOMMA CATEGORIA PRINCIPALE 05 |  |  |  | 0
276 | 06.0001 | **TECHNOLON-MODULO | nr. | 50 |  | 0
| 06.0002 | **SONDA AMBIENTE | nr. | 31 |  | 0
| 06.0003 | **Regolazione individuale delle singole stanze | nr. | 19 |  | 0
| 06.0004 | **5 Port Router 4xTP/FT-10, 1xEthernet | nr. | 1 |  | 0
| 06.0005 | **LICENZA LON | nr. | 50 |  | 0
| 06.0006 | **LAVORO ELETTRICO REGOLAZIONE AMBIENTE | cad | 1 |  | 0
| 06.0007 | **Montaggio dei regolatori singolo ambiente | nr. | 81 |  | 0
| 06.0008 | **Parametrizzazione sistema di automazione ambiente | nr. | 1 |  | 0
| 06.0009 | **Messa in funzione del sistema di automazione ambiente | nr. | 1 |  | 0
|  | SOMMA CATEGORIA PRINCIPALE 06 |  |  |  | 0
277 | 07.0001 | Valvola d'intercettazione flangiata: DN 20 - 3/4" | cad | 6 |  | 0
| 07.0002 | Valvola d'intercettazione flangiata: DN 25 - 1" | cad | 8 |  | 0
| 07.0003 | Valvola d'intercettazione flangiata: DN 32 - 5/4" | cad | 18 |  | 0
| 07.0004 | Valvola d'intercettazione flangiata: DN 40 - 6/4" | cad | 10 |  | 0
| 07.0005 | Valvola d'intercettazione flangiata: DN 50 - 2" | cad | 14 |  | 0
| 07.0006 | Valvola d'intercettazione flangiata: DN 65 - 2 1/2" | cad | 10 |  | 0
| 07.0007 | Valvola d'intercettazione flangiata: DN 80 - 3" | cad | 13 |  | 0
| 07.0008 | Valvola di ritegno a tappo flangiata: DN 20 - 3/4" | cad | 2 |  | 0
| 07.0009 | Valvola di ritegno a tappo flangiata: DN 25 - 1" | cad | 3 |  | 0
| 07.0010 | Valvola di ritegno a tappo flangiata: DN 32 - 5/4" | cad | 4 |  | 0
| 07.0011 | Valvola di ritegno a tappo flangiata: DN 40 - 6/4" | cad | 2 |  | 0
| 07.0012 | Valvola di ritegno a tappo flangiata: DN 50 - 2" | cad | 2 |  | 0
| 07.0013 | Valvola di ritegno a tappo flangiata: DN 80 - 3" | cad | 3 |  | 0
| 07.0014 | Valvola di non ritorno a disco: DN 32 - 5/4" | cad | 2 |  | 0
| 07.0015 | Valvola di non ritorno a disco: DN 40 - 6/4" | cad | 1 |  | 0
| 07.0016 | Valvola di non ritorno a disco: DN 50 - 2" | cad | 2 |  | 0
| 07.0017 | Valvola di non ritorno a disco: DN 65 - 2 1/2" | cad | 3 |  | 0
| 07.0018 | Valvola di non ritorno a disco: DN 80 - 3" | cad | 3 |  | 0
| 07.0019 | Rubinetto di carico e scarico: 1/2" 1/2" | cad | 62 |  | 0
| 07.0020 | Valvola automatica per sfogo aria: DN 15 - 1/2" | cad | 23 |  | 0
| 07.0021 | **Reflex Exair tipo A e D Separatore di micro bolle, particelle di sporco e fanghi DN125 | pezzi | 2 |  | 0
| 07.0022 | Filtro d'impurità con corpo in bronzo: DN 32 - 5/4" | cad | 1 |  | 0
| 07.0023 | Filtro d'impurità con corpo in bronzo: DN 40 - 6/4" | cad | 1 |  | 0
| 07.0024 | Filtro d'impurità con corpo in bronzo: DN 50 - 2" | cad | 2 |  | 0
|  | SOMMA CATEGORIA PRINCIPALE 07 |  |  |  | 0
278 | 08.0001 | Tubo d'acciaio nero senza saldatura: ø 1/2" | m | 30 |  | 0
| 08.0002 | Tubo d'acciaio nero senza saldatura: ø 3/4" | m | 191 |  | 0
| 08.0003 | Tubo d'acciaio nero senza saldatura: ø 1" | m | 443 |  | 0
| 08.0004 | Tubo d'acciaio nero senza saldatura: ø 5/4" | m | 323 |  | 0
| 08.0005 | Tubo d'acciaio nero senza saldatura: ø 6/4" | m | 135 |  | 0
| 08.0006 | Tubo d'acciaio nero senza saldatura: ø 2" | m | 151 |  | 0
| 08.0007 | Tubo d'acciaio nero senza saldatura: ø 2 1/2" | m | 93 |  | 0
| 08.0008 | Tubo d'acciaio nero senza saldatura: ø 3" | m | 85 |  | 0
| 08.0009 | Tubo d'acciaio nero senza saldatura: ø 5" | m | 26 |  | 0
| 08.0010 | Sovrapprezzo per tubazioni sospese: ø tubo 1/2" | m | 17 |  | 0
| 08.0011 | Sovrapprezzo per tubazioni sospese: ø tubo 3/4" | m | 44 |  | 0
| 08.0012 | Sovrapprezzo per tubazioni sospese: ø tubo 1" | m | 51 |  | 0
| 08.0013 | Sovrapprezzo per tubazioni sospese: ø tubo 5/4" | m | 117 |  | 0
| 08.0014 | Sovrapprezzo per tubazioni sospese: ø tubo 6/4" | m | 56 |  | 0
| 08.0015 | Sovrapprezzo per tubazioni sospese: ø tubo 2" | m | 74 |  | 0
| 08.0016 | Sovrapprezzo per tubazioni sospese: ø tubo 2 1/2" | m | 14 |  | 0
| 08.0017 | Sovrapprezzo per tubazioni sospese: ø tubo 3" | m | 85 |  | 0
| 08.0018 | Sovrapprezzo per tubazioni sospese: ø tubo 4" | m | 26 |  | 0
| 08.0019 | **Isolazione delle tubazioni in vista con alluminio 1/2" | m | 21 |  | 0
| 08.0020 | **Isolazione delle tubazioni in vista con alluminio 3/4" | m | 85 |  | 0
| 08.0021 | **Isolazione delle tubazioni in vista con alluminio 1" | m | 87 |  | 0
| 08.0022 | **Isolazione delle tubazioni in vista con alluminio 5/4" | m | 137 |  | 0
| 08.0023 | **Isolazione delle tubazioni in vista con alluminio 6/4" | m | 63 |  | 0
| 08.0024 | **Isolazione delle tubazioni in vista con alluminio 2" | m | 82 |  | 0
| 08.0025 | **Isolazione delle tubazioni in vista con alluminio DN65 | m | 21 |  | 0
| 08.0026 | **Isolazione delle tubazioni in vista con alluminio DN80 | m | 85 |  | 0
| 08.0027 | **Isolazione delle tubazioni in vista con alluminio DN100 | m | 26 |  | 0
| 08.0028 | **Isolazione delle tub. sottotraccia muri esterni 1/2" | m | 9 |  | 0
| 08.0029 | **Isolazione delle tub. sottotraccia muri esterni 3/4" | m | 130 |  | 0
| 08.0030 | **Isolazione delle tub. sottotraccia muri esterni 1" | m | 356 |  | 0
| 08.0031 | **Isolazione delle tub. sottotraccia muri esterni 5/4" | m | 186 |  | 0
| 08.0032 | **Isolazione delle tub. sottotraccia muri esterni 6/4" | m | 72 |  | 0
| 08.0033 | **Isolazione delle tub. sottotraccia muri esterni 2" | m | 69 |  | 0
| 08.0034 | **Isolazione delle tub. sottotraccia muri esterni DN65 | m | 72 |  | 0
| 08.0035 | Nastro isolante per isolazione raccordi | forfait | 1 |  | 0
| 08.0036 | **Deviatore idraulico | cad | 1 |  | 0
| 08.0037 | **Collettore di riscaldamento | cad | 1 |  | 0
| 08.0038 | **Collettore di riscaldamento | cad | 1 |  | 0
| 08.0039 | **Dosatore manuale | cad | 4 |  | 0
| 08.0040 | **Fornitura dei disegni di aggiornamento | forfait | 1 |  | 0
|  | SOMMA CATEGORIA PRINCIPALE 08 |  |  |  | 0
279 | 09.0001 | **EUROTHERM-riscaldamento a pavimento "VZ 10" 32 mm | m2 | 546 |  | 0
| 09.0002 | **EUROTHERM-riscaldamento a pavimento "VZ 20" 32 mm | m2 | 2534 |  | 0
| 09.0003 | **LASTRA POLISTIRENE 20 mm | m2 | 924 |  | 0
| 09.0004 | **Collettore compatto in fusione di poliammide 3 gruppi | cad | 1 |  | 0
| 09.0005 | **Collettore compatto in fusione di poliammide 6 gruppi | cad | 5 |  | 0
| 09.0006 | **Collettore compatto in fusione di poliammide 7 gruppi | cad | 3 |  | 0
| 09.0007 | **Collettore compatto in fusione di poliammide 8 gruppi | cad | 3 |  | 0
| 09.0008 | **Collettore compatto in fusione di poliammide 9 gruppi | cad | 1 |  | 0
| 09.0009 | **Collettore compatto in fusione di poliammide 10 gruppi | cad | 5 |  | 0
| 09.0010 | **Cassetta a murare MOD 2 | cad | 4 |  | 0
| 09.0011 | **Cassetta a murare MOD 3 | cad | 3 |  | 0
| 09.0012 | **Cassetta a murare MOD 4 | cad | 4 |  | 0
| 09.0013 | **Cassetta a murare MOD 5 | cad | 7 |  | 0
| 09.0014 | **Valvola a sfera | cad | 18 |  | 0
| 09.0015 | **Motorini standart | cad | 137 |  | 0
| 09.0016 | **Fornitura dei disegni di aggiornamento | forfait | 1 |  | 0
|  | SOMMA CATEGORIA PRINCIPALE 09 |  |  |  | 0
280 | 10.0001 | **QUADRO ELETTRICO LOCALE CALDAIA | nr. | 1 |  | 0
| 10.0002 | **QUADRO ELETTRICO SOTTOSTAZIONE | nr. | 1 |  | 0
| 10.0003 | **LAVORO ELETTRICO LOCALE CALDAIA | cad | 1 |  | 0
| 10.0004 | **LAVORO ELETTRICO LOCALE SOTTOSTAZIONE | cad | 1 |  | 0
| 10.0005 | **LAVORO ELETTRICO LOCALE SOTTOSTAZIONE PALESTRA | cad | 1 |  | 0
| 10.0006 | **LAVORO ELETTRICO 1. PIANO INTERRATO - IMPIANTO DI SOLLEVAMENTO | cad | 1 |  | 0
| 10.0007 | Ventilatore per WC singolo | cad | 34 |  | 0
|  | SOMMA CATEGORIA PRINCIPALE 10 |  |  |  | 0
281 | 11.0001 | **Filtro anti-legionella autopulente | mm | 1 |  | 0
| 11.0002 | **Filtro autopulente manuale 2" | cad | 1 |  | 0
| 11.0003 | **Gruppo filtro-riduttore automatico 2"2 | mm | 1 |  | 0
| 11.0004 | **Pompa dosatrice | cad | 1 |  | 0
| 11.0005 | Pompa di dosaggio a pistone: 400 m3/mese - raccordo 1"1/2 | cad | 1 |  | 0
| 11.0006 | Disconnettore di rete a manicotto: DN 50 - 2" | cad | 1 |  | 0
| 11.0007 | Valvola di sicurezza: 3/4" per bollitori | cad | 1 |  | 0
| 11.0008 | Vaso d'espansione a membrana: 18 l | cad | 1 |  | 0
| 11.0009 | ** bollitore con carico a strati e sistema di carico | cad | 1 |  | 0
| 11.0010 | **Miscelatore termostatico 2" | cad | 1 |  | 0
| 11.0011 | **Contatore acqua sanitaria 6/4" | cad | 2 |  | 0
| 11.0012 | **Valvola di regolazione per la tubazione di ricircolo DN15 | cad | 2 |  | 0
| 11.0013 | **Valvola di regolazione per la tubazione di ricircolo DN20 | cad | 6 |  | 0
| 11.0014 | Contatore di acqua fredda per piccole portate: DN 40 - 6/4" - 10 m3/h | cad | 1 |  | 0
| 11.0015 | Contatore di acqua calda per piccole portate: DN 40 - 6/4" - 10 m3/h | cad | 1 |  | 0
| 11.0016 | Imbuto di scarico: ø 3/4" | cad | 1 |  | 0
| 11.0017 | Termometro bimetallico: 1/2" | cad | 3 |  | 0
| 11.0018 | Rubinetto di carico e scarico: 1/2" 1/2" | cad | 24 |  | 0
| 11.0019 | Filtro d'impurità con corpo in bronzo: DN 15 - 1/2" | cad | 2 |  | 0
| 11.0020 | Filtro d'impurità con corpo in bronzo: DN 20 - 3/4" | cad | 9 |  | 0
| 11.0021 | Filtro d'impurità con corpo in bronzo: DN 40 - 6/4" | cad | 2 |  | 0
| 11.0022 | Valvola di ritegno a tappo flangiata: DN 20 - 3/4" | cad | 3 |  | 0
| 11.0023 | Valvola di ritegno a tappo flangiata: DN 25 - 1" | cad | 1 |  | 0
| 11.0024 | Valvola di ritegno a tappo flangiata: DN 32 - 5/4" | cad | 2 |  | 0
| 11.0025 | Valvola di ritegno a tappo flangiata: DN 40 - 6/4" | cad | 3 |  | 0
| 11.0026 | Valvola di ritegno a tappo flangiata: DN 50 - 2" | cad | 6 |  | 0
| 11.0027 | Targhetta | cad | 13 |  | 0
| 11.0028 | **Cassetta a murare | cad | 4 |  | 0
| 11.0029 | Valvola a manicotto con sede inclinata: DN 15 - 1/2" | cad | 6 |  | 0
| 11.0030 | Valvola a manicotto con sede inclinata: DN 20 - 3/4" | cad | 30 |  | 0
| 11.0031 | Valvola a manicotto con sede inclinata: DN 25 - 1" | cad | 2 |  | 0
| 11.0032 | Valvola a manicotto con sede inclinata: DN 32 - 5/4" | cad | 4 |  | 0
| 11.0033 | Valvola a manicotto con sede inclinata: DN 40 - 6/4" | cad | 5 |  | 0
| 11.0034 | Valvola a manicotto con sede inclinata: DN 50 - 2" | cad | 8 |  | 0
|  | SOMMA CATEGORIA PRINCIPALE 11 |  |  |  | 0
282 | 12.0001 | Tubo d'acciaio - pressfitting : DN 15 - ø 18x1,0 | m | 57 |  | 0
| 12.0002 | Tubo d'acciaio - pressfitting : DN 20 - ø 22x1,2 | m | 64 |  | 0
| 12.0003 | Tubo d'acciaio - pressfitting : DN 25 - ø 28x1,2 | m | 18 |  | 0
| 12.0004 | Tubo d'acciaio - pressfitting : DN 32 - ø 35x1,5 | m | 38 |  | 0
| 12.0005 | Tubo d'acciaio - pressfitting : DN 40 - ø 42x1,5 | m | 43 |  | 0
| 12.0006 | Tubo d'acciaio - pressfitting : DN 50 - ø 54x1,5 | m | 51 |  | 0
| 12.0007 | Sovrapprezzo per tubazioni a soffitto: DN 15 - 1/2" | m | 57 |  | 0
| 12.0008 | Sovrapprezzo per tubazioni a soffitto: DN 20 - 3/4" | m | 64 |  | 0
| 12.0009 | Sovrapprezzo per tubazioni a soffitto: DN 25 - 1" | m | 18 |  | 0
| 12.0010 | Sovrapprezzo per tubazioni a soffitto: DN 32 - 5/4" | m | 38 |  | 0
| 12.0011 | Sovrapprezzo per tubazioni a soffitto: DN 40 - 6/4" | m | 43 |  | 0
| 12.0012 | Sovrapprezzo per tubazioni a soffitto: DN 50 - 2" | m | 51 |  | 0
| 12.0013 | **Isolazione delle tubazioni in vista con alluminio 1/2" | m | 57 |  | 0
| 12.0014 | **Isolazione delle tubazioni in vista con alluminio 3/4" | m | 47 |  | 0
| 12.0015 | **Isolazione delle tubazioni in vista con alluminio 1" | m | 18 |  | 0
| 12.0016 | **Isolazione delle tubazioni in vista con alluminio 5/4" | m | 38 |  | 0
| 12.0017 | **Isolazione delle tubazioni in vista con alluminio 6/4" | m | 43 |  | 0
| 12.0018 | **Isolazione delle tubazioni in vista con alluminio 2" | m | 51 |  | 0
| 12.0019 | Tubo in polietilene (PE-Xa): øa 16 * 2,2 mm | m | 843 |  | 0
| 12.0020 | Tubo in polietilene (PE-Xa): øa 20 * 2,8 mm | m | 712.5 |  | 0
| 12.0021 | Tubo in polietilene (PE-Xa): øa 25 * 3,5 mm | m | 205 |  | 0
| 12.0022 | Tubo in polietilene (PE-Xa): øa 32 * 4,4 mm | m | 156 |  | 0
| 12.0023 | Tubo in polietilene (PE-Xa): øa 40 * 5,5 mm | m | 154 |  | 0
| 12.0024 | Tubo in polietilene (PE-Xa): øa 50 * 6,9 mm | m | 61 |  | 0
| 12.0025 | **Isolazione delle tub. sottotraccia muri esterni 1/2" | m | 843 |  | 0
| 12.0026 | **Isolazione delle tub. sottotraccia muri esterni 3/4" | m | 712.5 |  | 0
| 12.0027 | **Isolazione delle tub. sottotraccia muri esterni 1" | m | 205 |  | 0
| 12.0028 | **Isolazione delle tub. sottotraccia muri esterni 5/4" | m | 154 |  | 0
| 12.0029 | **Isolazione delle tub. sottotraccia muri esterni 6/4" | m | 154 |  | 0
| 12.0030 | **Isolazione delle tub. sottotraccia muri esterni 2" | m | 61 |  | 0
| 12.0031 | Nastro isolante per isolazione raccordi | forfait | 1 |  | 0
| 12.0032 | Tubo in polietilene ad alta densità (PE-HD), PN 10: øa 50 * 4,6 mm | m | 29.5 |  | 0
| 12.0033 | Tubo in polietilene ad alta densità (PE-HD), PN 10: øa 110 * 10,0 mm | m | 157 |  | 0
| 12.0034 | Tubazione in polipropilene: øa 75 mm | m | 14 |  | 0
| 12.0035 | Tubazione in polipropilene: øa 110 mm | m | 145 |  | 0
| 12.0036 | **protezione acustica | m2 | 61.25 |  | 0
| 12.0037 | Tubazione di scarico in polietilene temperato: øa 40 mm | m | 113 |  | 0
| 12.0038 | Tubazione di scarico in polietilene temperato: øa 50 mm | m | 242.5 |  | 0
| 12.0039 | Tubazione di scarico in polietilene temperato: øa 75 mm | m | 10 |  | 0
| 12.0040 | Tubazione di scarico in polietilene temperato: øa 100 mm | m | 151.5 |  | 0
| 12.0041 | Tubazione di scarico in polietilene temperato: øa 160 mm | m | 6 |  | 0
| 12.0042 | **Tubazione in Ghisa per la formazione delle colonne DN100 | m | 28 |  | 0
| 12.0043 | **Tubazione HT | m | 514 |  | 0
| 12.0044 | **Areatore | nr. | 4 |  | 0
| 12.0045 | **Tubazione in PE100 ad alta densità PN16 3/4" | m | 43 |  | 0
| 12.0046 | **Tubazione in PE100 ad alta densità PN16 1" | m | 73 |  | 0
| 12.0047 | Tubo di PVC per fognatura: DN 110 mm | m | 179 |  | 0
| 12.0048 | Tubo di PVC per fognatura: DN 125 mm | m | 26 |  | 0
| 12.0049 | Tubo di PVC per fognatura: DN 160 mm | m | 47 |  | 0
| 12.0050 | Tubo di PVC per fognatura: DN 200 mm | m | 18 |  | 0
| 12.0051 | **Separatore di grassi | cad | 1 |  | 0
| 12.0052 | **Sifone tipo "FIRENZE" | cad | 1 |  | 0
| 12.0053 | **Impianto automatico sollevamento acque di scarico | cad | 1 |  | 0
| 12.0054 | Gruppo di sollevamento in esecuzione compatta: 6 m3/h - 70 kPa | cad | 1 |  | 0
| 12.0055 | **Gruppo di sollevamento per acque bianche | cad | 2 |  | 0
| 12.0056 | **Fornitura dei disegni di aggiornamento | forfait | 1 |  | 0
|  | SOMMA CATEGORIA PRINCIPALE 12 |  |  |  | 0
283 | 13.0001 | **Gruppo W.C. | cad | 25 |  | 0
| 13.0002 | **Gruppo Wc per disabili | nr. | 2 |  | 0
| 13.0003 | **Elemento di montaggio per W.C | cad | 29 |  | 0
| 13.0004 | **sedile PVC con coperchio | cad | 21 |  | 0
| 13.0005 | **Sedile per disabili | nr. | 2 |  | 0
| 13.0006 | **Gruppo vuotatoio | cad | 5 |  | 0
| 13.0007 | **Gruppo lavabo | cad | 32 |  | 0
| 13.0008 | **Gruppo lavabo Omnia Vita | cad | 2 |  | 0
| 13.0009 | **monocomando per lavabo | cad | 30 |  | 0
| 13.0010 | **Gruppo lavabo elettronico | cad | 4 |  | 0
| 13.0011 | **Accessori per lavabo per disabili | cad | 2 |  | 0
| 13.0012 | **valvole ad angolo con rosetta | cad | 68 |  | 0
| 13.0013 | **Gruppo di scarico per lavabo | cad | 32 |  | 0
| 13.0014 | **Gruppo lavabo | cad | 34 |  | 0
| 13.0015 | **Gruppo doccia Hoesch | cad | 2 |  | 0
| 13.0016 | **Gruppo miscelatore per doccia | cad | 2 |  | 0
| 13.0017 | **Collegamento acqua per doccia | cad | 2 |  | 0
| 13.0018 | **Gruppo orinatoi | cad | 10 |  | 0
| 13.0019 | **Elettronica d'avvicinamento per gruppo orinatoi | cad | 10 |  | 0
| 13.0020 | **Allacciamento per gruppo orinatoio | cad | 10 |  | 0
| 13.0021 | **Lavatoio Romay Classic | cad | 1 |  | 0
|  | SOMMA CATEGORIA PRINCIPALE 13 |  |  |  | 0
284 | 14.0001 | **Accessori W.C | cad | 29 |  | 0
| 14.0002 | **Accessori WC per disabili | cad | 2 |  | 0
| 14.0003 | **Accessori WC per disabili | cad | 2 |  | 0
| 14.0004 | **Accessori WC per disabili | cad | 2 |  | 0
| 14.0005 | Specchiera di cristallo: 100 * 68 cm | cad | 29 |  | 0
| 14.0006 | **Accessori doccia | cad | 2 |  | 0
| 14.0007 | **Cabine doccia | cad | 2 |  | 0
| 14.0008 | **Parete divisoria per orinatoi, bianco, completo di tutti gli | cad | 10 |  | 0
| 14.0009 | Erogatore di asciugamani di carta: asciugamani di carta | cad | 8 |  | 0
| 14.0010 | Erogatore di asciugamani di carta: asciugamani di carta | cad | 20 |  | 0
| 14.0011 | Cestino: | cad | 28 |  | 0
| 14.0012 | Erogatore di sapone liquido: contenuto 500 ml | cad | 8 |  | 0
| 14.0013 | Erogatore di sapone liquido: contenuto 1000 ml | cad | 20 |  | 0
| 14.0014 | Asciugamani elettrico: 1400 W - 30 l/s | cad | 8 |  | 0
|  | SOMMA CATEGORIA PRINCIPALE 14 |  |  |  | 0
285 | 15.0001 | **Attacco per lavabo cucina | cad | 2 |  | 0
| 15.0002 | **Allaciamento cucina | cad | 45 |  | 0
| 15.0003 | **Allaciamento fontanella | cad | 8 |  | 0
| 15.0004 | **Erogazione giardino | cad | 9 |  | 0
| 15.0005 | **Scarico per bagno | cad | 21 |  | 0
|  | SOMMA CATEGORIA PRINCIPALE 15 |  |  |  | 0
286 | 16.0001 | **Cassetta per naspo | cad | 13 |  | 0
| 16.0002 | **Cassetta per estintore | cad | 2 |  | 0
| 16.0003 | Attacco motopompa: Storz "B" - DN 50 | cad | 1 |  | 0
| 16.0004 | **Targhette di indicazione | cad | 5 |  | 0
| 16.0005 | **Targhette di indicazione | cad | 151 |  | 0
| 16.0006 | **Targhette di indicazione | cad | 43 |  | 0
| 16.0007 | Giunto con manometro di prova | nr. | 1 |  | 0
| 16.0008 | Targhetta | cad | 2 |  | 0
| 16.0009 | Valvola d'intercettazione a sfera: DN 50 - 2" | cad | 2 |  | 0
| 16.0010 | Valvola di ritegno a tappo flangiata: DN 50 - 2" | cad | 2 |  | 0
| 16.0011 | Rubinetto di carico e scarico: 1/2" 1/2" | cad | 2 |  | 0
| 16.0012 | Tubo d'acciaio zincato senza saldatura: DN 32 - 5/4" | m | 35 |  | 0
| 16.0013 | Tubo d'acciaio zincato senza saldatura: DN 40 - 6/4" | m | 66 |  | 0
| 16.0014 | Tubo d'acciaio zincato senza saldatura: DN 50 - 2" | m | 220.5 |  | 0
| 16.0015 | **Isolazione delle tubazioni in vista con alluminio 2" | m | 103.5 |  | 0
| 16.0016 | **Isolazione delle tub. sottotraccia muri esterni 5/4" | m | 35 |  | 0
| 16.0017 | **Isolazione delle tub. sottotraccia muri esterni 6/4" | m | 66 |  | 0
| 16.0018 | **Isolazione delle tub. sottotraccia muri esterni 2" | m | 117 |  | 0
| 16.0019 | Nastro isolante per isolazione raccordi | forfait | 1 |  | 0
|  | SOMMA CATEGORIA PRINCIPALE 16 |  |  |  | 0
287 | 17.0001 | **Impianti di aerazione centralizzata a struttura modulare Mensa | cad | 1 |  | 0
| 17.0002 | **Impianto di aerazione centralizzato a struttura modulare cucina | cad | 1 |  | 0
| 17.0003 | **Impianto centralizzato di climatizzazione a struttura modulare | cad | 1 |  | 0
| 17.0004 | **Impianto di aerazione centralizzato a struttura modulare aula - atrio - bar | cad | 1 |  | 0
| 17.0005 | **Regolatori di portata 200x500xL400 | cad | 24 |  | 0
| 17.0006 | **Regolatori di portata 400x800xL400 | cad | 2 |  | 0
| 17.0007 | **Regolatori di portata 300x400xL400 | cad | 2 |  | 0
| 17.0008 | **Regolatori di portata 300x700xL400 | cad | 2 |  | 0
| 17.0009 | **Serranda tagliafuoco 500x300x500 mm | cad | 3 |  | 0
| 17.0010 | **Serranda tagliafuoco 700x400x500 mm | cad | 2 |  | 0
| 17.0011 | **Serranda tagliafuoco 800x350x500 mm | cad | 1 |  | 0
| 17.0012 | **Serranda tagliafuoco 900x450x500 mm | cad | 3 |  | 0
| 17.0013 | **Serranda tagliafuoco 900x450x500 mm | cad | 1 |  | 0
| 17.0014 | **Serranda tagliafuoco 1000x400x500 mm | cad | 2 |  | 0
| 17.0015 | **Serranda tagliafuoco 1100x450x500 mm | cad | 5 |  | 0
| 17.0016 | **Serranda tagliafuoco 1300x700x500 mm | cad | 1 |  | 0
| 17.0017 | **Serranda tagliafuoco 1400x450x500 mm | cad | 1 |  | 0
| 17.0018 | **Serranda tagliafuoco 1400x700x500 mm | cad | 1 |  | 0
| 17.0019 | **Serranda tagliafuoco 1400x700x500 mm | cad | 4 |  | 0
| 17.0020 | **Serranda tagliafuoco 1500x600x500 mm | cad | 3 |  | 0
| 17.0021 | **Silenziatore 300x450 mm L=1225 mm | cad | 2 |  | 0
| 17.0022 | **Silenziatore 350x940 mm L=1470 mm | cad | 2 |  | 0
| 17.0023 | **Silenziatore 450x580 mm L=1225 mm | cad | 2 |  | 0
| 17.0024 | **Silenziatore 650x1700 mm L=2205 mm | cad | 1 |  | 0
| 17.0025 | **Silenziatore 1000x1300 mm L=2450 mm | cad | 1 |  | 0
| 17.0026 | **Silenziatore 1000x1300 mm L=2450 mm | cad | 1 |  | 0
| 17.0027 | **Silenziatore 1000x1450 mm L=2450 mm | cad | 2 |  | 0
| 17.0028 | **Silenziatore 1200x1180 mm L=2450 mm | cad | 1 |  | 0
| 17.0029 | **Diffusore 400x16xH345 | cad | 42 |  | 0
| 17.0030 | **Diffusore 600x24xH300 | cad | 16 |  | 0
| 17.0031 | **Diffusore 600x24xH345 | cad | 34 |  | 0
| 17.0032 | **Diffusore 600x48xH250 | cad | 24 |  | 0
| 17.0033 | **Diffusore 600x48xH345 | cad | 8 |  | 0
| 17.0034 | **Bocchette di ripresa aria | cad | 60 |  | 0
| 17.0035 | **Bocchette di ripresa aria | cad | 10 |  | 0
| 17.0036 | **Griglia presa ed espulsione aria esterna | cad | 1 |  | 0
| 17.0037 | **Griglia presa ed espulsione aria esterna | cad | 1 |  | 0
| 17.0038 | **Griglia presa ed espulsione aria esterna | cad | 1 |  | 0
| 17.0039 | **Canali in lamiera acciaio | kg | 28295.95 |  | 0
| 17.0040 | **Isolazione con panelli isolanti | m2 | 3210.2 |  | 0
| 17.0041 | **Canali circolari in lamiera zincata DN 180 | m | 132 |  | 0
| 17.0042 | **Canali circolari in lamiera zincata DN 200 | m | 375 |  | 0
| 17.0043 | **Canali circolari in lamiera zincata DN 250 | m | 429.5 |  | 0
| 17.0044 | **CONTROSOFFITTO ASPIRANTE PER CUCINE | m2 | 218 |  | 0
| 17.0045 | **Fornitura dei disegni di aggiornamento | forfait | 1 |  | 0
|  | SOMMA CATEGORIA PRINCIPALE 17 |  |  |  | 0
288 | 18.0001 | Tubo d'acciaio nero senza saldatura: ø 2 1/2" | m | 23 |  | 0
| 18.0002 | Tubo d'acciaio nero senza saldatura: ø 3" | m | 6 |  | 0
| 18.0003 | Tubo d'acciaio nero senza saldatura: ø 4" | m | 55 |  | 0
| 18.0004 | Guaina isolante in neoprene espanso a cellule chiuse: ø 2 1/2" - spess.15 mm | m | 12 |  | 0
| 18.0005 | Guaina isolante in neoprene espanso a cellule chiuse: ø 3" - spess.15 mm | m | 5 |  | 0
| 18.0006 | Guaina isolante in neoprene espanso a cellule chiuse: ø 4" - spess.15 mm | m | 55 |  | 0
| 18.0007 | Nastro isolante per isolazione raccordi | forfait | 1 |  | 0
|  | SOMMA CATEGORIA PRINCIPALE 18 |  |  |  | 0
289 | 19.0001 | **Lavoro elettrico per il collegamento dei regolatori di portata | forfait | 30 |  | 0
| 19.0002 | **Lavoro elettrico per il collegamento delle serrande a tagliafuoco | forfait | 27 |  | 0
|  | SOMMA CATEGORIA PRINCIPALE 19 |  |  |  | 0
290 | 20.0001 | **Irrigatore statico | cad | 79 |  | 0
| 20.0002 | **Irrigatore dinamico | cad | 17 |  | 0
| 20.0003 | **Tubo in polietilene ad alta densità (PE-HD), PN 16: øa 40 * 3,7 mm | m | 300 |  | 0
| 20.0004 | **Tubo in polietilene ad alta densità (PE-HD), PN 10: øa 32 * 3,0 mm | m | 712 |  | 0
| 20.0005 | **Irrigazione a gocciolatori PN6 3/4" | m | 600 |  | 0
| 20.0006 | **Pozzetto ispezionabile | nr. | 12 |  | 0
| 20.0007 | **Distributore | cad | 2 |  | 0
| 20.0008 | **Guaiana a spirale | m | 160 |  | 0
| 20.0009 | **Programmatore portatile con valvola automatica estraibile | nr. | 1 |  | 0
| 20.0010 | **Valvole di intercettazione nel locale caldaia | nr. | 1 |  | 0
| 20.0011 | **Pompa centrifuga sommergibile | cad | 1 |  | 0
| 20.0012 | **Lavori di scavi con fersatura | m | 600 |  | 0
| 20.0013 | **Lavori di scavi a mano | forfait | 1 |  | 0
| 20.0014 | Valvola a manicotto con sede inclinata: DN 40 - 6/4" | cad | 4 |  | 0
| 20.0015 | Rubinetto di carico e scarico: 1/2" 1/2" | cad | 4 |  | 0
| 20.0016 | Valvola di ritegno a tappo flangiata: DN 40 - 6/4" | cad | 1 |  | 0
| 20.0017 | Targhetta | cad | 4 |  | 0
| 20.0018 | Tubo d'acciaio - pressfitting : DN 40 - ø 42x1,5 | m | 55 |  | 0
| 20.0019 | Sovrapprezzo per tubazioni a soffitto: DN 40 - 6/4" | m | 55 |  | 0
| 20.0020 | **Isolazione delle tubazioni in vista con alluminio 6/4" | m | 55 |  | 0
| 20.0021 | **Tubo flessibile | mm | 1 |  | 0
|  | SOMMA CATEGORIA PRINCIPALE 20 |  |  |  | 0
291 | RA.0001 | Operaio qual. | h | 50 |  | 0
| RA.0002 | Operaio com. | h | 50 |  | 0
| RA.0003 | **Smontaggio delle caldaie esistenti | forfait | 1 |  | 0
| RA.0004 | **Smontaggio della cisterna gasolio | forfait | 1 |  | 0
| RA.0005 | **Taratura dell'impianto riscaldamento e sanitario | ora | 1 |  | 0
| RA.0006 | **Controllo di pressione, risciacquare, pulire e riempire dell rete di riscaldamento | cad | 1 |  | 0
| RA.0007 | **Controllo di pressione, risciacquare, pulire e riempire la rete sanitaria | cad | 1 |  | 0
| RA.0008 | **Allacciamento alla rete Gas esistente | cad | 1 |  | 0
|  | SOMMA CATEGORIA PRINCIPALE RA |  |  |  | 0
| 02 | RIMOZIONI DI ELEMENTI COSTRUTTIVI
| 02.08 | Perforazioni a rotazione di conglomerato cementizio
292 | 02.08.b | Perforazioni a rotazione di conglomerato cementizio D = 32 mm | cm | 500 |  | 0
293 | 02.08.f | Perforazioni a rotazione di conglomerato cementizio D = 52 mm | cm | 300 |  | 0
294 | 02.08.j | Perforazioni a rotazione di conglomerato cementizio D = 92 mm | cm | 250 |  | 0
295 | 02.08.k | Perforazioni a rotazione di conglomerato cementizio D da 102 mm a 132 mm | cm | 200 |  | 0
296 | 02.08.m | Perforazioni a rotazione di conglomerato cementizio D = 152 mm | cm | 150 |  | 0
|  | Totale RIMOZIONI DI ELEMENTI COSTRUTTIVI |  |  |  | 0
| 03 | IMPIANTO DI TERRA E TUBAZIONI
297 | 03.01 | ***Manicotto termorestringente | pezzi | 30 |  | 0
|  | Totale IMPIANTO DI TERRA E TUBAZIONI |  |  |  | 0
| 04 | IMPIANTO EQUIPOTENTIALE DI TERRA
| 04.01 | ***Morsetto universale
298 | 04.01.A | ***Morsetto universale per sezioni 1x6 mmq Cu | pezzi | 10 |  | 0
299 | 04.01.B | ***Morsetto universale per sezioni 1x16 mmq Cu | pezzi | 8 |  | 0
300 | 04.01.C | ***Morsetto universale per sezioni 1x25 mmq Cu | pezzi | 5 |  | 0
301 | 04.01.D | ***Morsetto universale per sezioni 1x35 mmq Cu | pezzi | 3 |  | 0
302 | 04.01.E | ***Morsetto universale per sezioni 1x50 mmq Cu | pezzi | 2 |  | 0
| 04.02 | ***Capicorda a pressione
303 | 04.02.A | ***Capicorda nudo 6 mmq, F8 | pezzi | 60 |  | 0
304 | 04.02.B | ***Capicorda nudo 10 mmq, F8 | pezzi | 50 |  | 0
305 | 04.02.C | ***Capicorda nudo 16 mmq, F8 | pezzi | 30 |  | 0
306 | 04.02.D | ***Capicorda nudo 25 mmq, F8 | pezzi | 25 |  | 0
307 | 04.02.E | ***Capicorda nudo 35 mmq, F8 | pezzi | 15 |  | 0
308 | 04.02.F | ***Capicorda nudo 50 mmq, F8 | pezzi | 5 |  | 0
309 | 04.02.G | ***Capicorda nudo 70 mmq, F8 | pezzi | 5 |  | 0
310 | 04.02.H | ***Capicorda nudo 95 mmq, F8 | pezzi | 5 |  | 0
311 | 04.02.I | ***Capicorda nudo 120 mmq, F8 | pezzi | 5 |  | 0
312 | 04.02.J | ***Capicorda nudo 150 mmq, F8 | pezzi | 5 |  | 0
313 | 04.02.K | ***Capicorda nudo 185 mmq, F8 | pezzi | 10 |  | 0
| 04.03 | ***Dispersore acciaio zinc:
314 | 04.03.A | ***Conduttore terra con filo rame isol.: 6mm2 | metri | 200 |  | 0
315 | 04.03.B | ***Conduttore terra con filo rame isol.: 10mm2 | metri | 45 |  | 0
316 | 04.03.C | ***Conduttore terra con filo rame isol.: 35mm2 | metri | 30 |  | 0
317 | 04.03.D | ***Conduttore terra con filo rame isol.: 95mm2 | metri | 70 |  | 0
|  | Totale IMPIANTO EQUIPOTENTIALE DI TERRA |  |  |  | 0
| 05 | IMPIANTO PARAFULMINE INTERNO
318 | 05.01 | ***Scaricatore classe "I+II" per bassa tensione per interno (100 kA) 3P+N | pezzi | 2 |  | 0
319 | 05.02 | ***Scaricatore per impianti telefonici | pezzi | 2 |  | 0
320 | 05.03 | ***Scaricatore per impianti TV, 1,5kA | pezzi | 1 |  | 0
321 | 05.04 | ***Scaricatore per impianti SAT , 1,5kA | pezzi | 8 |  | 0
|  | Totale IMPIANTO PARAFULMINE INTERNO |  |  |  | 0
| 06 | PASSERELLE, CANALI, TUBAZIONI E SCATOLE DI DERIVAZIONE PRINCIPALI
| 06.01 | ***Canali in PVC
322 | 06.01.A | ***Dimensioni 25x30 mm | metri | 6 |  | 0
323 | 06.01.B | ***Dimensioni 60x80 mm | metri | 2 |  | 0
324 | 06.01.C | ***Dimensioni 80x100 mm | metri | 2 |  | 0
325 | 06.02 | ***Tubazioni flessibili in PVC
326 | 06.02.A | ***Diametro 20 mm | metri | 2000 |  | 0
327 | 06.03 | ***Tubo flessibile in guaina spiralata
328 | 06.03.A | ***Diametro 16 mm | metri | 10 |  | 0
329 | 06.03.B | ***Diametro 20 mm | metri | 15 |  | 0
330 | 06.03.C | ***Diametro 25 mm | metri | 5 |  | 0
331 | 06.03.D | ***Diametro 32 mm | metri | 1 |  | 0
332 | 06.03.E | ***Diametro 40 mm | metri | 1 |  | 0
| 06.04 | ***Tubazioni rigide in PVC, 750N |  |  |  | 0
333 | 06.04.A | ***Diametro 16 mm | metri | 9 |  | 0
334 | 06.04.B | ***Diametro 20 mm | metri | 45 |  | 0
| 06.05 | ***Raccordi diritti per guaine in matzeriale PVC
335 | 06.05.A | ***Diametro 16 mm | metri | 10 |  | 0
336 | 06.05.B | ***Diametro 20 mm | metri | 30 |  | 0
337 | 06.05.C | ***Diametro 25 mm | metri | 15 |  | 0
338 | 06.05.D | ***Diametro 32 mm | metri | 10 |  | 0
339 | 06.05.E | ***Diametro 40 mm | metri | 5 |  | 0
| 06.06 | ***Casette di derivazione
340 | 06.06.A | ***Dimensioni D.= 65x38 mm | metri | 120 |  | 0
341 | 06.06.B | ***Abmessung 92x92x45 mm | metri | 25 |  | 0
| 06.07 | ***Casette di derivazione in PVC |  |  |  | 0
342 | 06.07.A | ***Dimensioni D.= 65x35 mm | metri | 15 |  | 0
| 06.08 | ***Sachetto tagliafuoco
343 | 06.08.A | ***Sachetto tagliafuoco 60DF (34x5x1cm) | metri | 10 |  | 0
344 | 06.08.B | ***Sachetto tagliafuoco 250DF (34x18x1cm) | metri | 10 |  | 0
345 | 06.08.C | ***Sachetto tagliafuoco 400DF (34x18x2cm) | metri | 10 |  | 0
346 | 06.08.D | ***Sachetto tagliafuoco 700DF (34x18x4cm) | metri | 10 |  | 0
347 | 06.09 | ***Sigilante antincendio | kg | 25 |  | 0
|  | Totale PASSERELLE, CANALI, TUBAZIONI E SCATOLE DI DERIVAZIONE PRINCIPALI |  |  |  | 0
| 07 | LINEE IN CAVO PRINCIPALI DI ALIMENTAZIONE E COMANDO
| 07.01 | ***Cavo bipolare FG7(O)M1, schermato
348 | 07.01.A | ***Sezione 2x1,5 mm², FG7(O)M1, schermato | metri | 380 |  | 0
| 07.02 | ***Cavo tripolare FG7(O)M1, schermato
349 | 07.02.A | ***Sezione 3x1,5 mm², FG7(O)M1, schermato | metri | 320 |  | 0
| 07.03 | ***Cavo quadripolare FG7(O)M1, schermato
350 | 07.03.A | ***Sezione 4x1,5 mm², FG7(O)M1, schermato | metri | 265 |  | 0
| 07.04 | ***Cavo multipolare FG7(O)M1, schermato
351 | 07.04.A | ***Sezione 5x1,5 mm², FG7(O)M1, schermato | metri | 195 |  | 0
| 07.05 | ***Cavo pentapolare FG7(O)M1
352 | 07.05.A | ***Sezione 7x1,5 mm², FG7(O)M1 | metri | 120 |  | 0
353 | 07.05.B | ***Sezione 12x1,5 mm², FG7(O)M1 | metri | 75 |  | 0
354 | 07.05.C | ***Sezione 24x1,5 mm², FG7(O)M1 | metri | 1 |  | 0
| 07.06 | ***Cavo multipolare FG7(O)M1, schermato
355 | 07.06.A | ***Sezione 7x1,5 mm², FG7(O)M1, schermato | metri | 50 |  | 0
356 | 07.06.B | ***Sezione 12x1,5 mm², FG7(O)M1, schermato | metri | 1 |  | 0
357 | 07.06.C | ***Sezione 24x1,5 mm², FG7(O)M1, schermato | metri | 1 |  | 0
| 07.07 | ***Cavo pentapolare FG10(O)M1
358 | 07.07.A | ***Sezione 7x1,5 mm², FG10(O)M1 | metri | 50 |  | 0
359 | 07.07.B | ***Sezione 10x1,5 mm², FG10(O)M1 | metri | 650 |  | 0
360 | 07.08 | ***Cavetto 6x2x0,80 mm², schermato | metri | 450 |  | 0
361 | 07.09 | ***Cavo bus schermato 2x0,8 mm2 | metri | 1500 |  | 0
|  | Totale LINEE IN CAVO PRINCIPALI DI ALIMENTAZIONE E COMANDO |  |  |  | 0
| 08 | QUADRO GENERALE E SOTTOQUADRI LUCE E FORZA MOTRICE 400/230 V
362 | 08.01 | ***Blocco differenziale, 4-poli, 300mA, "B" | pezzi | 2 |  | 0
|  | Totale QUADRO GENERALE E SOTTOQUADRI LUCE E FORZA MOTRICE 400/230 V |  |  |  | 0
| 09 | IMPIANTO LUCE E FORZA MOTRICE A PARTIRE DAI SOTTOQUADRI SQ
363 | 09.01 | ***Punto luce a soffitto, in esecuzione sopraintonaco | pezzi | 15 |  | 0
364 | 09.02 | ***Punto luce a parete, in esecuzione sopraintonaco | pezzi | 5 |  | 0
365 | 09.03 | ***Punto luce per punti luci collegati in paralello, in esecuzione sopra intonaco | pezzi | 40 |  | 0
366 | 09.04 | ***Punto interruttore-deviatore in vista, sopraintonaco | pezzi | 8 |  | 0
| 09.05 | ***Punto Pulsante in vista, sopraintonaco
367 | 09.05.A | ***Punto pulsante luce a vista, non luminoso | pezzi | 1 |  | 0
368 | 09.05.B | ***Punto pulsante luce a vista, luminoso | pezzi | 1 |  | 0
369 | 09.06 | ***Punto presa forza Schuko a vista, sopraintonaco | pezzi | 15 |  | 0
370 | 09.07 | ***Presa CEE, 1P+N+E, 16 A, IP 44, in vista | pezzi | 1 |  | 0
371 | 09.08 | ***Presa CEE, 3P+N+E, 16 A, IP 44, in vista | pezzi | 4 |  | 0
372 | 09.09 | ***Presa CEE, 3P+N+E, 32 A, IP 44, in vista | pezzi | 1 |  | 0
373 | 09.10 | ***Punto luce a soffitto o a parete, in esecuzione nei controsoffitti o sotto traccia | pezzi | 130 |  | 0
374 | 09.11 | ***Punto luce per punti luci collegati in paralello, in esecuzione nei controsoffitti o sotto traccia | pezzi | 425 |  | 0
| 09.12 | ***Interruttore unipolare, da incasso
375 | 09.12.A | ***Interruttore-Deviatore unipolare | pezzi | 1 |  | 0
376 | 09.12.B | ***Interruttore-Deviatore unipolare con lampada di controllo | pezzi | 1 |  | 0
377 | 09.12.C | ***Invertitore unipolare | pezzi | 1 |  | 0
| 09.13 | ***Punto pulsante da incasso
378 | 09.13.A | ***Punto pulsante luce da incasso, non luminoso | pezzi | 2 |  | 0
379 | 09.13.B | ***Punto pulsante luce da incasso, luminoso | pezzi | 1 |  | 0
380 | 09.14 | ***Interruttore doppio per comando tapparelle | pezzi | 15 |  | 0
381 | 09.15 | ***Rilevatore a sensore 180°, con contatto pulito in chiusura, altezza di installazione 1,10 m o 2,20 m | pezzi | 15 |  | 0
382 | 09.16 | ***Rilevatore a sensore 360°, con contatto pulito in chiusura, per il montaggio a soffitto | pezzi | 1 |  | 0
383 | 09.17 | ***Interruttore passivo a RI, IP55 | pezzi | 3 |  | 0
384 | 09.18 | ***Copertura cieca | pezzi | 42 |  | 0
385 | 09.19 | ***Interruttore bipolare, 2-poli (1-0) - 16A, 250V | pezzi | 1 |  | 0
386 | 09.20 | ***Punto presa forza con modulo presa Schuko, 16 A | pezzi | 305 |  | 0
387 | 09.21 | ***Modulo presa aggiuntiva Schuko, 16 A | pezzi | 175 |  | 0
388 | 09.22 | ***Punto presa forza con modulo presa Schuko, 16 A, UPS | pezzi | 1 |  | 0
389 | 09.23 | ***Modulo presa aggiuntiva Schuko, 16 A, UPS | pezzi | 1 |  | 0
390 | 09.24 | ***Punto presa forza con modulo presa Schuko, 16 A, IP44 | pezzi | 32 |  | 0
391 | 09.25 | ***Modulo presa forza aggiuntiva con modulo presa Schuko, 16 A, IP44 | pezzi | 15 |  | 0
392 | 09.26 | ***Presa CEE, 3P+N+E, 16 A, IP 44, sotto intonaco | pezzi | 22 |  | 0
| 09.27 | ***Scatola da incasso, rotonda
393 | 09.27.A | ***Scatola porta frutti da incasso con placca a 1-posto | pezzi | 110 |  | 0
394 | 09.27.B | ***Scatola porta frutti da incasso con placca a 2-posti | pezzi | 38 |  | 0
395 | 09.27.C | ***Scatola porta frutti da incasso con placca a 3-posti | pezzi | 12 |  | 0
396 | 09.27.D | ***Scatola porta frutti da incasso con placca a 4-posti | pezzi | 12 |  | 0
397 | 09.27.E | ***Scatola porta frutti da incasso con placca a 5-posti | pezzi | 4 |  | 0
| 09.28 | ***Scatola da incasso, rotonda, per pareti in calciastruzzo in vista
398 | 09.28.A | ***Scatola porta frutti da incasso con placca a 1-posto, per pareti in calciastruzzo | pezzi | 20 |  | 0
399 | 09.28.B | ***Scatola porta frutti da incasso con placca a 2-posto, per pareti in calciastruzzo | pezzi | 10 |  | 0
400 | 09.28.C | ***Scatola porta frutti da incasso con placca a 3-posto, per pareti in calciastruzzo | pezzi | 5 |  | 0
401 | 09.28.D | ***Scatola porta frutti da incasso con placca a 4-posto, per pareti in calciastruzzo | pezzi | 3 |  | 0
402 | 09.28.E | ***Scatola porta frutti da incasso con placca a 5-posto, per pareti in calciastruzzo | pezzi | 1 |  | 0
| 09.29 | ***Scatola porta frutti da incasso per pareti cave
403 | 09.29.A | ***Scatola porta frutti da incasso con placca a 1-posto, per pareti cave | pezzi | 190 |  | 0
404 | 09.29.B | ***Scatola porta frutti da incasso con placca a 2-posto, per pareti cave | pezzi | 55 |  | 0
405 | 09.29.C | ***Scatola porta frutti da incasso con placca a 3-posto, per pareti cave | pezzi | 130 |  | 0
406 | 09.29.D | ***Scatola porta frutti da incasso con placca a 4-posto, per pareti cave | pezzi | 14 |  | 0
407 | 09.29.E | ***Scatola porta frutti da incasso con placca a 5-posto, per pareti cave | pezzi | 1 |  | 0
408 | 09.30 | ***Torretta porta apparecchi bifacciale con 8+8 unitá modulari | pezzi | 1 |  | 0
409 | 09.31 | ***Scatola a pavimento 305x305x112 mm | pezzi | 15 |  | 0
410 | 09.32 | ***Punto allacciamento tapparelle elettriche (Raftsore) | pezzi | 115 |  | 0
411 | 09.33 | ***Punto allacciamento schermi elettrici | pezzi | 13 |  | 0
412 | 09.34 | ***Punto allacciamento finestre elettriche | pezzi | 26 |  | 0
413 | 09.35 | ***Punto attacco asciugamani elettrico o asciugacapelli | pezzi | 14 |  | 0
414 | 09.36 | ***Asciugamani elettrico | pezzi | 14 |  | 0
415 | 09.37 | ***Punto attacco aspiratori per WC o locali senza finestre | pezzi | 34 |  | 0
416 | 09.38 | ***Tasto interruttore di sicurezza per montaggio all'esterno, con LED | pezzi | 4 |  | 0
|  | Totale IMPIANTO LUCE E FORZA MOTRICE A PARTIRE DAI SOTTOQUADRI SQ |  |  |  | 0
| 10 | IMPIANTO LUCE D' EMERGENZA
417 | 10.01 | ***Punto luce d'emergenza sotto intonaco | pezzi | 132 |  | 0
418 | 10.02 | ***Punto luce d'emergenza in esecuzione a vista | pezzi | 15 |  | 0
419 | 10.03 | ***Lampada d’emergenza LED simmetrica, da incasso in controsoffitti, per aule, mensa, locali e bagni | pezzi | 52 |  | 0
420 | 10.04 | ***Lampada d’emergenza LED asimmetrica, da incasso in controsoffitti, per corridoi, foyer e vani comuni | pezzi | 45 |  | 0
421 | 10.05 | ***Lampada d’emergenza da incasso a soffitto o parte, nei muri in matone o calciastruzzo (IP41), per scale d'emergenza, scale foyer | pezzi | 15 |  | 0
422 | 10.06 | ***Lampada d’emergenza a soffitto o parte per montaggio in vista (IP65), per depositi e locali tecnici | pezzi | 15 |  | 0
423 | 10.07 | ***Lampada d’emergenza con segnaletica della via di fuga da incasso in controsoffitti | pezzi | 20 |  | 0
424 | 10.08 | ***Soccorritore centrale per illuminazione d’emergenza, 1kW, 1 ora di economia | pezzi | 1 |  | 0
425 | 10.09 | ***Moduli circuito elettrico | pezzi | 3 |  | 0
426 | 10.10 | ***Batterie a blocco, 8,5 ah, 216 V | pezzi | 1 |  | 0
427 | 10.11 | ***Modulo controllo rete | pezzi | 8 |  | 0
428 | 10.12 | ***Modulo web | pezzi | 1 |  | 0
|  | Totale IMPIANTO LUCE D' EMERGENZA |  |  |  | 0
| 11 | IMPIANTO CHIAMATA D' EMERGENZA BAGNI ANDICAPATI
429 | 11.01 | ***Atacco per impianto chiamata d'emergenza | pezzi | 15 |  | 0
430 | 11.02 | ***Modulo pulsante a tirante (con funicella) | pezzi | 2 |  | 0
| 11.03 | ***Lampada di segnalazione
431 | 11.03.A | ***Modulo lampada di segnalazione colore verde | pezzi | 4 |  | 0
432 | 11.03.B | ***Modulo lampada di segnalazione colore rosso | pezzi | 4 |  | 0
433 | 11.04 | ***Modulo ronzatore | pezzi | 4 |  | 0
|  | Totale IMPIANTO CHIAMATA D' EMERGENZA BAGNI ANDICAPATI |  |  |  | 0
| 12 | IMPIANTO OROLOGI ELETTRICI
434 | 12.01 | ***Orologio principale | pezzi | 1 |  | 0
435 | 12.02 | ***Radioricevitore DCF 77 | pezzi | 5 |  | 0
436 | 12.03 | ***Software ETCW | pezzi | 1 |  | 0
437 | 12.04 | ***Orologio secondario ad autoregolazione rotondo con diametro 30cm | pezzi | 1 |  | 0
438 | 12.05 | ***Orologio secondario ad autoregolazione rotondo con diametro 40cm, | pezzi | 1 |  | 0
439 | 12.06 | ***Orologio secondario bifacciale ad autoregolazionerotondo con diametro 30cm | pezzi | 1 |  | 0
440 | 12.07 | ***Orologio secondario bifacciale ad autoregolazione rotondo con diametro 40cm | pezzi | 6 |  | 0
441 | 12.08 | ***Suoneria a campana, 230V | pezzi | 5 |  | 0
442 | 12.09 | ***Punto allacciamento orologi elettrici e campane | pezzi | 14 |  | 0
443 | 12.10 | **Programmazione e messa in servizio dell' impianto orologi elettrici | a forfait | 1 |  | 0
|  | Totale IMPIANTO OROLOGI ELETTRICI |  |  |  | 0
| 13 | IMPIANTO DI EVACUAZIONE E SONORO
444 | 13.01 | ***Modulo centrale in esecuzione 19“ | pezzi | 1 |  | 0
445 | 13.02 | ***Amplificatore finale | pezzi | 1 |  | 0
446 | 13.03 | ***Modulo di controllo in esecuzione 19“ | pezzi | 1 |  | 0
447 | 13.04 | ***Unità di communicazione in esecuzione 19“ | pezzi | 1 |  | 0
448 | 13.05 | ***Base microfonica digitale | pezzi | 2 |  | 0
449 | 13.06 | ***Base microfonica digitale per chiamate d‘emergenza | pezzi | 1 |  | 0
450 | 13.07 | ***Alimentazione d’emergenza in esecuzione 19“ | pezzi | 1 |  | 0
451 | 13.08 | ***Accumulatore per alimentazione d’emergenza 12V, 105Ah | pezzi | 1 |  | 0
452 | 13.09 | ***Accumulatore per alimentazione d’emergenza 12V, 150Ah | pezzi | 1 |  | 0
453 | 13.10 | ***Doppio altoparlante rotondo, 6W-Aule | pezzi | 20 |  | 0
454 | 13.11 | ***Doppio altoparlante rotondo, 10W-Corridoi | pezzi | 23 |  | 0
455 | 13.12 | ***Doppio altoparlante rettangolare a montaggio sporgente, 6W | pezzi | 1 |  | 0
456 | 13.13 | ***Doppio altoparlante rettangolare a montaggio sporgente, 10W | pezzi | 1 |  | 0
457 | 13.14 | ***Altoparlante a montaggio sporgente in design semiluna | pezzi | 1 |  | 0
458 | 13.15 | ***Diffussore a tromba adatto per uso esterno | pezzi | 1 |  | 0
459 | 13.16 | ***Proiettore di suono | pezzi | 1 |  | 0
460 | 13.17 | ***Punto allacciamento altoparlanti-evacuazione | pezzi | 45 |  | 0
461 | 13.18 | ***Punto allacciamento altoparlanti-Multimedia | pezzi | 65 |  | 0
462 | 13.19 | ***Punto allacciamento microfoni | pezzi | 3 |  | 0
463 | 13.20 | ***Punto allacciamento projettori impianto multimedia | pezzi | 30 |  | 0
464 | 13.21 | ***Presa per attacco altoparlanti | pezzi | 20 |  | 0
465 | 13.22 | **Documentazione e messa in servizio | a forfait | 1 |  | 0
|  | Totale IMPIANTO DI EVACUAZIONE E SONORO |  |  |  | 0
| 14 | IMPIANTO DI SORVEGLIANZA VIDEO CON REGISTRAZIONE
466 | 14.01 | ***Telecamera IP per l'esterno | pezzi | 3 |  | 0
467 | 14.02 | ***Telecamera Dome 2Megapixel per interno | pezzi | 2 |  | 0
468 | 14.03 | ***Impianto di registrazione | pezzi | 1 |  | 0
469 | 14.04 | ***Punto allacciamento telcamere-IP | pezzi | 5 |  | 0
470 | 14.05 | **Messa in servizio e collaudo dell' impianto videosorveglianza | a forfait | 1 |  | 0
|  | Totale IMPIANTO DI SORVEGLIANZA VIDEO CON REGISTRAZIONE |  |  |  | 0
| 15 | Impianti elettrici
| 15.04 | Sistemi di posa
| 15.04.01 | Tubazioni flessibili in PVC
471 | 15.04.01.01.a | ***Tubazioni flessibili in PVC: D=25 mm | metri | 2200 |  | 0
472 | 15.04.01.01.b | ***Tubazioni flessibili in PVC: D=32 mm | metri | 1650 |  | 0
473 | 15.04.01.01.c | ***Tubazioni flessibili in PVC: D=40 mm | metri | 950 |  | 0
474 | 15.04.01.01.d | ***Tubazioni flessibili in PVC: D=50 mm | metri | 500 |  | 0
475 | 15.04.01.01.e | ***Tubazioni flessibili in PVC: D=63 mm | metri | 250 |  | 0
| 15.04.02 | Tubazioni rigide in PVC
| 15.04.02 | Tubazioni rigide in PVC, 750N
476 | 15.04.02.01.a | ***Tubazioni rigide in PVC, 750N: D=25 mm - 750 N | metri | 30 |  | 0
477 | 15.04.02.01.b | ***Tubazioni rigide in PVC, 750N: D=32 mm - 750 N | metri | 15 |  | 0
478 | 15.04.02.01.c | ***Tubazioni rigide in PVC, 750N: D=40 mm - 750 N | metri | 9 |  | 0
| 15.04.03 | Tubazioni in polietilene
| 15.04.03.01 | ***Tubazioni in polietilene
479 | 15.04.03.01.a | ***Tubazioni in polietilene D=40 mm | metri | 65 |  | 0
480 | 15.04.03.01.b | ***Tubazioni in polietilene D=50 mm | metri | 50 |  | 0
481 | 15.04.03.01.c | ***Tubazioni in polietilene D=63 mm | metri | 35 |  | 0
482 | 15.04.03.01.d | ***Tubazioni in polietilene D=75 mm | metri | 50 |  | 0
483 | 15.04.03.01.e | ***Tubazioni in polietilene D=90 mm | metri | 105 |  | 0
484 | 15.04.03.01.f | ***Tubazioni in polietilene D=110 mm | metri | 1 |  | 0
485 | 15.04.03.01.g | ***Tubazioni in polietilene D=125 mm | metri | 1 |  | 0
| 15.04.05 | Cassette di derivazione
| 15.04.05.01 | ***Cassette di derivazione
486 | 15.04.05.01.a | ***Cassette di derivazione 150/200x120/150x50/70 mm | pezzi | 25 |  | 0
487 | 15.04.05.01.b | ***Cassette di derivazione 200/250x150/200x50/70 mm | pezzi | 35 |  | 0
488 | 15.04.05.01.c | ***Cassette di derivazione 250/300x150/200x50/70 mm | pezzi | 26 |  | 0
489 | 15.04.05.01.d | ***Cassette di derivazione 350/400x150/200x50/70 mm | pezzi | 42 |  | 0
490 | 15.04.05.01.e | ***Cassette di derivazione 450/500x150/200x50/70 mm | pezzi | 18 |  | 0
491 | 15.04.05.01.f | ***Cassette di derivazione 500/550x200/250x80/100 mm | pezzi | 2 |  | 0
492 | 15.04.05.21.a | ***Cassette di derivazione PVC 80/100x80/100x40/50 mm | pezzi | 10 |  | 0
493 | 15.04.05.21.b | ***Cassette di derivazione PVC 100/120x80/100x50/70 mm | pezzi | 15 |  | 0
494 | 15.04.05.21.c | ***Cassette di derivazione PVC 100/150x100/120x50/70 mm | pezzi | 20 |  | 0
495 | 15.04.05.21.d | ***Cassette di derivazione PVC 150/200x100/150x70/100 mm | pezzi | 10 |  | 0
496 | 15.04.05.21.e | ***Cassette di derivazione PVC 200/250x150/200x70/100 mm | pezzi | 12 |  | 0
497 | 15.04.05.21.f | ***Cassette di derivazione PVC 250/300x200/250x100/120 mm | pezzi | 8 |  | 0
498 | 15.04.05.21.g | ***Cassette di derivazione PVC 300/350x250/300x100/120 mm | pezzi | 5 |  | 0
| 15.04.07 | Passerelle a filo
| 15.04.07.01 | Passerelle di distribuzione in filo d'acciaio
499 | 15.04.07.01.a | Passerelle di distribuzione in filo d'acciaio dimensioni (bxh) 100x54/80 mm | mertri | 15 |  | 0
500 | 15.04.07.01.b | Passerelle di distribuzione in filo d'acciaio dimensioni (bxh) 150x54/80 mm | mertri | 30 |  | 0
501 | 15.04.07.01.c | Passerelle di distribuzione in filo d'acciaio dimensioni (bxh) 200x54/80 mm | mertri | 90 |  | 0
502 | 15.04.07.01.d | Passerelle di distribuzione in filo d'acciaio dimensioni (bxh) 300x54/80 mm | mertri | 45 |  | 0
503 | 15.04.07.01.e | Passerelle di distribuzione in filo d'acciaio dimensioni (bxh) 400x54/80 mm | mertri | 300 |  | 0
| 15.04.09 | Canali di distribuzione e derivazione in PVC
| 15.04.09.01 | ***Canali in PVC
504 | 15.04.09.01.b | ***Canali in PVC dimensioni (bxh) 60x40 mm | mertri | 6 |  | 0
505 | 15.04.09.01.d | ***Canali in PVC dimensioni (bxh) 100x40 mm | mertri | 8 |  | 0
506 | 15.04.09.01.f | ***Canali in PVC dimensioni (bxh) 100x60 mm | mertri | 8 |  | 0
507 | 15.04.09.01.h | ***Canali in PVC dimensioni (bxh) 150x60 mm | mertri | 6 |  | 0
508 | 15.04.09.01.i | ***Canali in PVC dimensioni (bxh) 200x60 mm | mertri | 4 |  | 0
| 15.04.10 | Canali a bancale
| 15.04.10.01 | ***Canali a bancale in PVC
509 | 15.04.10.01.a | ***Canali a bancale in PVC dimensioni (bxh) 130x70 mm | mertri | 150 |  | 0
| 15.04.14 | Pozzetti
| 15.04.14.01 | Pozzetti per impianti elettrici
510 | 15.04.14.01.b | Pozzetti per impianti elettrici Dimensioni 300x300x300 mm | pezzi | 1 |  | 0
511 | 15.04.14.01.c | Pozzetti per impianti elettrici Dimensioni 400x400x400 mm | pezzi | 1 |  | 0
512 | 15.04.14.01.d | Pozzetti per impianti elettrici Dimensioni 550x550x480 mm | pezzi | 1 |  | 0
| 15.05 | Linee
| 15.05.01 | Linee in filo N07V-K
| 15.05.01.01 | ***Linea con conduttori unipolari flessibili
513 | 15.05.01.01.a | ***Linea con conduttori unipolari flessibili N07V-K 1x1,5 mm2 | metri | 1200 |  | 0
514 | 15.05.01.01.b | ***Linea con conduttori unipolari flessibili N07V-K 1x2,5 mm2 | metri | 600 |  | 0
515 | 15.05.01.01.c | ***Linea con conduttori unipolari flessibili N07V-K 1x4 mm2 | metri | 300 |  | 0
516 | 15.05.01.01.d | ***Linea con conduttori unipolari flessibili N07V-K 1x6 mm2 | metri | 200 |  | 0
517 | 15.05.01.01.e | ***Linea con conduttori unipolari flessibili N07V-K 1x10 mm2 | metri | 100 |  | 0
518 | 15.05.01.01.f | ***Linea con conduttori unipolari flessibili N07V-K 1x16 mm2 | metri | 50 |  | 0
519 | 15.05.01.01.g | ***Linea con conduttori unipolari flessibili N07V-K 1x25 mm2 | metri | 50 |  | 0
520 | 15.05.01.01.h | ***Linea con conduttori unipolari flessibili N07V-K 1x35 mm2 | metri | 35 |  | 0
| 15.05.04 | Linee in cavo FG7OM1 0,6/1KV
| 15.05.04.01 | Linee unipolari con cavi flessibili in rame
521 | 15.05.04.01.a | Linee unipolari con cavi flessibili in rame FG7OM1 0,6/1KV 1x25 mm2 | metri | 75 |  | 0
522 | 15.05.04.01.b | Linee unipolari con cavi flessibili in rame FG7OM1 0,6/1KV 1x35 mm2 | metri | 225 |  | 0
523 | 15.05.04.01.g | Linee unipolari con cavi flessibili in rame FG7OM1 0,6/1KV 1x150 mm2 | metri | 70 |  | 0
524 | 15.05.04.01.h | Linee unipolari con cavi flessibili in rame FG7OM1 0,6/1KV 1x185 mm2 | metri | 210 |  | 0
525 | 15.05.04.02.a | Linee bipolari con cavi flessibili in rame FG7OM1 0,6/1KV 2x1,5 mm2 | metri | 350 |  | 0
526 | 15.05.04.02.b | Linee bipolari con cavi flessibili in rame FG7OM1 0,6/1KV 2x2,5 mm2 | metri | 145 |  | 0
527 | 15.05.04.03.a | ***Linee tripolari con cavi flessibili in rame FG7OM1 0,6/1KV 3x1,5 mm2 | metri | 2450 |  | 0
528 | 15.05.04.03.b | ***Linee tripolari con cavi flessibili in rame FG7OM1 0,6/1KV 3x2,5 mm2 | metri | 2750 |  | 0
529 | 15.05.04.03.c | ***Linee tripolari con cavi flessibili in rame FG7OM1 0,6/1KV 3x4 mm2 | metri | 15 |  | 0
530 | 15.05.04.03.d | ***Linee tripolari con cavi flessibili in rame FG7OM1 0,6/1KV 3x6 mm2 | metri | 1 |  | 0
531 | 15.05.04.04.a | ***Linee quadripolari con cavi flessibili in rame FG7OM1 0,6/1KV 4x1,5 mm2 | metri | 1750 |  | 0
532 | 15.05.04.05.a | ***Linee pentapolari con cavi flessibili in rame FG7OM1 0,6/1KV 5x1,5 mm2 | metri | 590 |  | 0
533 | 15.05.04.05.b | ***Linee pentapolari con cavi flessibili in rame FG7OM1 0,6/1KV 5x2,5 mm2 | metri | 650 |  | 0
534 | 15.05.04.05.c | ***Linee pentapolari con cavi flessibili in rame FG7OM1 0,6/1KV 5x4 mm2 | metri | 445 |  | 0
535 | 15.05.04.05.d | ***Linee pentapolari con cavi flessibili in rame FG7OM1 0,6/1KV 5x6 mm2 | metri | 255 |  | 0
536 | 15.05.04.05.e | Linee pentapolari con cavi flessibili in rame FG7OM1 0,6/1KV 5x10 mm2 | metri | 380 |  | 0
537 | 15.05.04.05.f | Linee pentapolari con cavi flessibili in rame FG7OM1 0,6/1KV 5x16 mm2 | metri | 205 |  | 0
538 | 15.05.04.05.g | Linee pentapolari con cavi flessibili in rame FG7OM1 0,6/1KV 5x25 mm2 | metri | 65 |  | 0
| 15.05.05 | Linee in cavo FTG10OM1 0,6/1kV
| 15.05.05.02 | Linee bipolari con cavi flessibili in rame
539 | 15.05.05.02.a | Linee bipolari con cavi flessibili in rame FTG10OM1 0,6/1KV 2x1,5 mm2 | metri | 350 |  | 0
540 | 15.05.05.02.b | Linee bipolari con cavi flessibili in rame FTG10OM1 0,6/1KV 2x2,5 mm2 | metri | 150 |  | 0
541 | 15.05.05.03.a | ***Linee tripolari con cavi flessibili in rame FTG10OM1 0,6/1KV 3x1,5 mm2 | metri | 165 |  | 0
542 | 15.05.05.03.b | ***Linee tripolari con cavi flessibili in rame FTG10OM1 0,6/1KV 3x2,5 mm2 | metri | 420 |  | 0
543 | 15.05.05.03.c | ***Linee tripolari con cavi flessibili in rame FTG10OM1 0,6/1KV 3x4 mm2 | metri | 1 |  | 0
544 | 15.05.05.04.a | ***Linee quadripolari con cavi flessibili in rame FTG10OM1 0,6/1KV 4x1,5 mm2 | metri | 200 |  | 0
545 | 15.05.05.05.a | Linee pentapolari con cavi flessibili in rame FTG10OM1 0,6/1KV 5x1,5 mm2 | metri | 85 |  | 0
| 15.05.11 | Linee in cavo speciale
546 | 15.05.11.01. | ***Cavo coassiale schermato | metri | 950 |  | 0
547 | 15.05.11.11. | ***Cavo multipolare a 10 coppie per impianti telefonici | metri | 25 |  | 0
548 | 15.05.11.12. | ***Cavo multipolare a 20 coppie per impianti telefonici | metri | 85 |  | 0
549 | 15.05.11.13. | ***Cavo multipolare a 50 coppie per impianti telefonici | metri | 30 |  | 0
550 | 15.05.11.21. | Cavo dati di categoria 5E, con coppie non schermate | metri | 385 |  | 0
551 | 15.05.11.22. | Cavo dati di categoria 5E, con coppie schermate | metri | 245 |  | 0
552 | 15.05.11.23. | Cavo dati di categoria 6, con coppie schermate | metri | 6800 |  | 0
553 | 15.05.11.24. | Cavo bus schermato 2x2x0,8 mm2 | metri | 450 |  | 0
554 | 15.05.11.25. | Cavo bus schermato 2x2x0,8 mm2, resistente al fuoco | metri | 175 |  | 0
| 15.06 | Quadri elettrici e apparecchiature da quadro
| 15.06.02 | Quadri In < 125 A
| 15.06.02.01 | ***Quadri elettrici per la distribuzione in bassa tensione con In<125 A, installazione incassata
555 | 15.06.02.01.c | ***Quadri elettrici per la distribuzione in bassa tensione con In<125 A, installazione incassata unità modulari: 72 | pezzi | 4 |  | 0
| 15.06.02.04 | ***Quadro stagno in materiale plastico con In<125 A, installazione a parete
556 | 15.06.02.04.d | ***Quadro stagno in materiale plastico con In<125 A, installazione a parete 650x410x200 mm | pezzi | 1 |  | 0
| 15.06.03 | Quadri In < 250 A
| 15.06.03.03 | ***Quadro stagno in materiale plastico con In<250 A, installazione a parete
557 | 15.06.03.03.b | ***Quadro stagno in materiale plastico con In<250 A, installazione a parete 800x600x300mm | pezzi | 1 |  | 0
| 15.06.04 | Quadri In < 630 A
| 15.06.04.01 | ***Quadri elettrici per la distribuzione in bassa tensione con In<630 A, a pavimento completo di zoccolo
558 | 15.06.04.01.c | ***Quadri elettrici per la distribuzione in bassa tensione con In<630 A, a pavimento completo di zoccolo 2000x800x250mm | pezzi | 6 |  | 0
559 | 15.06.04.02.b | ***Quadri elettrici per la distribuzione in bassa tensione con In<630 A, componibile, a pavimento completo di zoccolo 2000x600x400mm | pezzi | 1 |  | 0
560 | 15.06.04.02.d | ***Quadri elettrici per la distribuzione in bassa tensione con In<630 A, componibile, a pavimento completo di zoccolo 2000x1000x400mm | pezzi | 2 |  | 0
| 15.06.10 | Sezionatori
| 15.06.10.01 | Interruttore di manovra - sezionatore
561 | 15.06.10.01.e | Interruttore di manovra - sezionatore corrente nominale 4x40 A | pezzi | 4 |  | 0
562 | 15.06.10.01.f | Interruttore di manovra - sezionatore corrente nominale 4x63 A | pezzi | 4 |  | 0
563 | 15.06.10.02.c | Sezionatore sottocarico con manopola bloccabile corrente nominale 4x160 A | pezzi | 1 |  | 0
| 15.06.11 | Sezionatori
| 15.06.11.02 | Sezionatore sottocarico con manopola bloccabile
564 | 15.06.11.02.b | Sezionatore sottocarico con manopola bloccabile corrente nominale 4x100 A | pezzi | 1 |  | 0
| 15.06.21 | Protezioni automatiche modulari 6kA
| 15.06.21.02 | ***Interruttore magnetotermico 2 poli 6kA C
565 | 15.06.21.02.a | ***Interruttore magnetotermico 2 poli 6kA C corrente nominale 2x6 A - 2 unità modulari | pezzi | 1 |  | 0
566 | 15.06.21.02.b | ***Interruttore magnetotermico 2 poli 6kA C corrente nominale 2x10 A - 2 unità modulari | pezzi | 1 |  | 0
567 | 15.06.21.02.c | ***Interruttore magnetotermico 2 poli 6kA C corrente nominale 2x16 A - 2 unità modulari | pezzi | 2 |  | 0
568 | 15.06.21.02.d | ***Interruttore magnetotermico 2 poli 6kA C corrente nominale 2x20 A - 2 unità modulari | pezzi | 1 |  | 0
569 | 15.06.21.02.e | ***Interruttore magnetotermico 2 poli 6kA C corrente nominale 2x25 A - 2 unità modulari | pezzi | 1 |  | 0
570 | 15.06.21.02.f | ***Interruttore magnetotermico 2 poli 6kA C corrente nominale 2x32 A - 2 unità modulari | pezzi | 1 |  | 0
571 | 15.06.21.02.g | ***Interruttore magnetotermico 2 poli 6kA C corrente nominale 2x40 A - 2 unità modulari | pezzi | 1 |  | 0
572 | 15.06.21.02.i | ***Interruttore magnetotermico 2 poli 6kA C corrente nominale 2x63 A - 2 unità modulari | pezzi | 1 |  | 0
573 | 15.06.21.04.b | ***Interruttore magnetotermico 4 poli 6 kA C corrente nominale 4x10 A - 4 unità modulari | pezzi | 1 |  | 0
574 | 15.06.21.04.c | ***Interruttore magnetotermico 4 poli 6 kA C corrente nominale 4x16 A - 4 unità modulari | pezzi | 2 |  | 0
575 | 15.06.21.04.d | ***Interruttore magnetotermico 4 poli 6 kA C corrente nominale 4x20 A - 4 unità modulari | pezzi | 1 |  | 0
576 | 15.06.21.04.e | ***Interruttore magnetotermico 4 poli 6 kA C corrente nominale 4x25 A - 4 unità modulari | pezzi | 4 |  | 0
577 | 15.06.21.04.f | ***Interruttore magnetotermico 4 poli 6 kA C corrente nominale 4x32 A - 4 unità modulari | pezzi | 2 |  | 0
578 | 15.06.21.04.g | ***Interruttore magnetotermico 4 poli 6 kA C corrente nominale 4x40 A - 4 unità modulari | pezzi | 5 |  | 0
579 | 15.06.21.04.h | ***Interruttore magnetotermico 4 poli 6 kA C corrente nominale 4x50 A - 4 unità modulari | pezzi | 1 |  | 0
580 | 15.06.21.04.i | ***Interruttore magnetotermico 4 poli 6 kA C corrente nominale 4x63 A - 4 unità modulari | pezzi | 1 |  | 0
| 15.06.31 | Protezioni automatiche magnetotermiche differenziali modulari 6kA tipo A
| 15.06.31.02 | ***Interruttore magnetotermico-differenziale 2 poli 0,03A 6kA C
581 | 15.06.31.02.b | ***Interruttore magnetotermico-differenziale 2 poli 0,03A 6kA C corrente nominale 2x10 A, Idn= 0,03A - 4 unità modulari | pezzi | 22 |  | 0
582 | 15.06.31.02.c | ***Interruttore magnetotermico-differenziale 2 poli 0,03A 6kA C corrente nominale 2x16 A, Idn= 0,03A - 4 unità modulari | pezzi | 76 |  | 0
583 | 15.06.31.02.e | ***Interruttore magnetotermico-differenziale 2 poli 0,03A 6kA C corrente nominale 2x25 A, Idn= 0,03A - 4 unità modulari | pezzi | 1 |  | 0
584 | 15.06.31.04.b | ***Interruttore magnetotermico-differenziale 4 poli 0,03A 6kA C corrente nominale 4x10 A, Idn=0,03A - 8 unità modulari | pezzi | 20 |  | 0
585 | 15.06.31.04.c | ***Interruttore magnetotermico-differenziale 4 poli 0,03A 6kA C corrente nominale 4x16 A, Idn=0,03A - 8 unità modulari | pezzi | 10 |  | 0
586 | 15.06.31.04.d | ***Interruttore magnetotermico-differenziale 4 poli 0,03A 6kA C corrente nominale 4x20 A, Idn=0,03A - 8 unità modulari | pezzi | 1 |  | 0
587 | 15.06.31.04.f | ***Interruttore magnetotermico-differenziale 4 poli 0,03A 6kA C corrente nominale 4x32 A, Idn=0,03A - 8 unità modulari | pezzi | 1 |  | 0
588 | 15.06.31.12.c | ***Interruttore magnetotermico-differenziale 2 poli 0,3A 6kA C corrente nominale 2x16 A Idn=0,3A - 4 unità modulari | pezzi | 11 |  | 0
589 | 15.06.31.12.e | ***Interruttore magnetotermico-differenziale 2 poli 0,3A 6kA C corrente nominale 2x25 A, Idn=0,3A - 4 unità modulari | pezzi | 2 |  | 0
590 | 15.06.31.12.f | ***Interruttore magnetotermico-differenziale 2 poli 0,3A 6kA C corrente nominale 2x32 A, Idn=0,3A - 4 unità modulari | pezzi | 1 |  | 0
591 | 15.06.31.14.b | ***Interruttore magnetotermico-differenziale 4 poli 0,3A 6kA C corrente nominale 4x10 A , Idn=0,3A - 8 unità modulari | pezzi | 2 |  | 0
592 | 15.06.31.14.c | ***Interruttore magnetotermico-differenziale 4 poli 0,3A 6kA C corrente nominale 4x16 A , Idn=0,3A - 8 unità modulari | pezzi | 8 |  | 0
593 | 15.06.31.14.d | ***Interruttore magnetotermico-differenziale 4 poli 0,3A 6kA C corrente nominale 4x20 A , Idn=0,3A - 8 unità modulari | pezzi | 6 |  | 0
594 | 15.06.31.14.e | ***Interruttore magnetotermico-differenziale 4 poli 0,3A 6kA C corrente nominale 4x25 A , Idn=0,3A - 8 unità modulari | pezzi | 2 |  | 0
595 | 15.06.31.14.f | ***Interruttore magnetotermico-differenziale 4 poli 0,3A 6kA C corrente nominale 4x32 A , Idn=0,3A - 8 unità modulari | pezzi | 4 |  | 0
596 | 15.06.31.14.g | ***Interruttore magnetotermico-differenziale 4 poli 0,3A 6kA C corrente nominale 4x40 A , Idn=0,3A - 8 unità modulari | pezzi | 3 |  | 0
597 | 15.06.31.14.h | ***Interruttore magnetotermico-differenziale 4 poli 0,3A 6kA C corrente nominale 4x50 A , Idn=0,3A - 8 unità modulari | pezzi | 1 |  | 0
598 | 15.06.31.14.i | ***Interruttore magnetotermico-differenziale 4 poli 0,3A 6kA C corrente nominale 4x63 A , Idn=0,3A - 8 unità modulari | pezzi | 4 |  | 0
| 15.06.41 | Protezioni differenziali modulari tipo A
| 15.06.41.02 | ***Interruttore differenziale 2 poli 0,03A - A
599 | 15.06.41.02.a | ***Interruttore differenziale 2 poli 0,03A - A corrente nominale 2x25A, Idn 0,03A - 2 unità modulari | pezzi | 1 |  | 0
600 | 15.06.41.02.b | ***Interruttore differenziale 2 poli 0,03A - A corrente nominale 2x40A, Idn 0,03A - 2 unità modulari | pezzi | 1 |  | 0
601 | 15.06.41.02.c | ***Interruttore differenziale 2 poli 0,03A - A corrente nominale 2x63A, Idn 0,03A - 2 unità modulari | pezzi | 1 |  | 0
602 | 15.06.41.04.a | ***Interruttore differenziale 4 poli 0,03A - A corrente nominale 4x25A, Idn 0,03A - 4 unità modulari | pezzi | 1 |  | 0
603 | 15.06.41.04.b | ***Interruttore differenziale 4 poli 0,03A - A corrente nominale 4x40A, Idn 0,03A - 4 unità modulari | pezzi | 2 |  | 0
604 | 15.06.41.04.c | ***Interruttore differenziale 4 poli 0,03A - A corrente nominale 4x63A, Idn 0,03A - 4 unità modulari | pezzi | 1 |  | 0
| 15.06.51 | Protezioni automatici magnetotermici scatolati 25kA
| 15.06.51.01 | ***Interruttore magnetotermico 4 poli 25kA
605 | 15.06.51.01.d | ***Interruttore magnetotermico 4 poli 25kA corrente nominale 4x80-100 A | pezzi | 2 |  | 0
606 | 15.06.51.01.e | ***Interruttore magnetotermico 4 poli 25kA corrente nominale 4x125-160 A | pezzi | 1 |  | 0
| 15.06.52 | Protezioni automatici magnetotermici scatolati 40kA
| 15.06.52.02 | ***Interruttore magnetotermico 4 poli 40kA
607 | 15.06.52.02.g | ***Interruttore magnetotermico 4 poli 40kA corrente nominale 4x315-400 A | pezzi | 2 |  | 0
| 15.06.55 | Blocco differenziale per interruttori automatici magnetotermici scatolati
608 | 15.06.55.01. | ***Blocco differinziale per interruttori 4x160A | pezzi | 1 |  | 0
609 | 15.06.55.04. | ***Blocco differinziale per interruttori 4x400A | pezzi | 1 |  | 0
| 15.06.61 | Fusibili
| 15.06.61.01 | ***Interruttore sezionatore 4 poli
610 | 15.06.61.01.a | ***Interrutore sezionatore 4 poli Base portafusibili a due poli fino a 25 A | pezzi | 5 |  | 0
611 | 15.06.61.01.b | ***Interrutore sezionatore 4 poli Base portafusibili a quattro poli fino a 25 A | pezzi | 3 |  | 0
612 | 15.06.61.01.c | ***Interrutore sezionatore 4 poli Base portafusibili a quattro poli fino a 63 A | pezzi | 3 |  | 0
613 | 15.06.61.11. | ***Morsetto portafusibile | pezzi | 8 |  | 0
| 15.06.71 | Apparecchiature di comando
| 15.06.71.01.a | ***Apparecchiature per il comando delle circuitazioni e la segnalazione dei servizio
614 | 15.06.71.01.a | ***Apparecchiature per il comando delle circuitazioni e la segnalazione dei servizio interruttore unipolare 16 A | pezzi | 25 |  | 0
615 | 15.06.71.01.k | ***Apparecchiature per il comando delle circuitazioni e la segnalazione dei servizio spia luminosa con lampada al neon o led | pezzi | 25 |  | 0
616 | 15.06.71.01.l | ***Apparecchiature per il comando delle circuitazioni e la segnalazione dei servizio apparecchio di segnalazione con 3 lampade al neon 250V | pezzi | 10 |  | 0
617 | 15.06.71.11.f | ***Apparecchiature per l'inserimento o il disinserimento di circuitazioni contattore bipolare 20 A | pezzi | 5 |  | 0
618 | 15.06.71.11.i | ***Apparecchiature per l'inserimento o il disinserimento di circuitazioni contattore quadripolare 40 A | pezzi | 5 |  | 0
619 | 15.06.71.21.k | ***Contattori di potenza Contattore 4x22A - 11kW AC1 | pezzi | 5 |  | 0
620 | 15.06.71.21.m | ***Contattori di potenza Contattore 4x40A - 22kW AC1 | pezzi | 8 |  | 0
621 | 15.06.71.21.n | ***Contattori di potenza Contattore 4x60A - 30kW AC1 | pezzi | 5 |  | 0
| 15.06.72 | Strumenti di misura
622 | 15.06.72.04. | Indicatore multifunzione | pezzi | 1 |  | 0
| 15.06.81 | Limitatore di sovratensione / scaricatore di corrente da parafulmine
623 | 15.06.81.13. | Limitatore tipo 2 quadripolare TN | pezzi | 11 |  | 0
624 | 15.06.81.22. | Limitatore tipo 3 quadripolare | pezzi | 3 |  | 0
| 15.06.91 | Accessori
625 | 15.06.91.01. | Bobina di sgancio a lancio di corrente | pezzi | 5 |  | 0
626 | 15.06.91.11. | Contatto ausiliario per montaggio su organi di comando | pezzi | 20 |  | 0
| 15.10 | Impianti forza motrice
| 15.10.02 | Quadretti prese
| 15.10.02.11 | Assemblaggio, installazione e collegamento di quadretto prese, in vista quadretto prese in vista
627 | 15.10.02.11.b | Assemblaggio, installazione e collegamento di quadretto prese, in vista quadretto prese in vista, IP44 | pezzi | 2 |  | 0
| 15.14 | Impianto di terra
| 15.14.01 | Messa a terra
628 | 15.14.01.01. | Piattina acciaio zinc. | metri | 325 |  | 0
629 | 15.14.01.02.a | Dispersore acciaio zinc.: lungh. 1000mm | pezzi | 1 |  | 0
630 | 15.14.01.02.b | Dispersore acciaio zinc.: lungh. 1500mm | pezzi | 1 |  | 0
631 | 15.14.01.03.a | Conduttore terra con filo rame isol.: 16mm2 | metri | 60 |  | 0
632 | 15.14.01.03.b | Conduttore terra con filo rame isol.: 25mm2 | metri | 90 |  | 0
633 | 15.14.01.03.c | Conduttore terra con filo rame isol.: 50mm2 | metri | 25 |  | 0
| 15.14.02 | Attacchi equipotenziali
| 15.14.02.01 | Barra equipotenzialità
634 | 15.14.02.01.a | Piastra collettrice piastra fino a 15 derivazioni | pezzi | 2 |  | 0
635 | 15.14.02.04.a | Collegamento equipotenz. per centrale tecnologica fino a 10 collegamenti di sezione fino a 6 mm2 | pezzi | 3 |  | 0
636 | 15.14.02.04.c | Collegamento equipotenz. per centrale tecnologica fino a 30 collegamenti di sezione fino a 6 mm2 | pezzi | 3 |  | 0
637 | 15.14.02.05.a | Messa a terra dell'impianto TV fino a 10 collegamenti di sezione fino a 6 mm2 | pezzi | 1 |  | 0
| 15.16 | Impianto citofonia
| 15.16.01 | Impianti suonerie
638 | 15.16.01.01. | Pulsante campanello | pezzi | 1 |  | 0
639 | 15.16.01.02. | Pulsante campanello con suoneria | pezzi | 1 |  | 0
| 15.16.03 | Impianti video-citofono
| 15.16.03.01 | Punto video-citofono esterno
640 | 15.16.03.01.a | Punto video-citofono esterno: 2 pulsanti | pezzi | 1 |  | 0
641 | 15.16.03.02. | Alimentatore per imp. video-citofono | pezzi | 1 |  | 0
642 | 15.16.03.03. | Punto video-citofono interno | pezzi | 3 |  | 0
| 15.17 | Impianti ricezione
| 15.17.01 | Antenne ricezione
643 | 15.17.01.01. | Palo sostegno antenna | pezzi | 1 |  | 0
644 | 15.17.01.02. | Antenne ricez. radio e progr. TV | pezzi | 1 |  | 0
645 | 15.17.01.03.e | Antenna parabolica posiz. fissa: Astra + Eutelsat + 2 LNC e due prese | pezzi | 1 |  | 0
| 15.17.02 | Centrale di amplificazione
| 15.17.02.01 | Centrale di amplificazione TV terrestre
646 | 15.17.02.01.d | Centrale di amplificazione TV terrestre: 40 prese TV | pezzi | 1 |  | 0
| 15.20 | Impianto per rete trasmissione dati
| 15.20.05 | Trasmissione dati con fibra ottica
| 15.20.05.01 | Sistema di cablaggio e di permutazione
647 | 15.20.05.01.b | Sistema di cablaggio e di permutazione tecnica ST con 12 bussole | pezzi | 4 |  | 0
648 | 15.20.05.02.k | Fornitura e posa in opera di linea dorsale di edificio cavo in fibra multimodale 50/125, 12 fibre, OM3 | metri | 95 |  | 0
649 | 15.20.05.05. | Certificazione -verifica di qualità e di ricerca di malfunzioni | pezzi | 24 |  | 0
|  | Totale Impianti elettrici |  |  |  | 0
| 16 | IMPIANTO VIDEOCITOFONO ED APRIPORTA ELETTRICO
650 | 16.01 | ***Pulsante apriporta | pezzi | 1 |  | 0
651 | 16.02 | ***Atacco per serratura elettrica | pezzi | 2 |  | 0
652 | 16.03 | ***Cavo speciale per videocitofono | metri | 135 |  | 0
|  | Totale IMPIANTO VIDEOCITOFONO ED APRIPORTA ELETTRICO |  |  |  | 0
| 17 | RETE STRUTTURATA, IMPIANTO TELEFONICO
653 | 17.01 | ***Punto allacciamento presa dati, sottointonaco | pezzi | 206 |  | 0
654 | 17.02 | ***Punto allacciamento presa telefonica, sopra intonaco | pezzi | 32 |  | 0
655 | 17.03 | ***Punto allacciamento antenne Wireless | pezzi | 8 |  | 0
656 | 17.04 | ***Frutto presa speciale TELECOM | pezzi | 2 |  | 0
657 | 17.05 | ***Modulo presa RJ11 | pezzi | 5 |  | 0
658 | 17.06 | ***Modulo presa RJ45 | pezzi | 32 |  | 0
659 | 17.07 | ***Modulo presa RJ45
660 | 17.07.A | ***Modulo presa RJ45-Cat.6, singolo | pezzi | 175 |  | 0
661 | 17.07.B | ***Modulo presa RJ45-Cat.6, doppio | pezzi | 10 |  | 0
662 | 17.08 | ***Cavetto telefonico
663 | 17.08.A | ***2-coppie | metri | 55 |  | 0
664 | 17.08.B | ***4-coppie | metri | 75 |  | 0
665 | 17.09 | ***Patchcord FTP, Kat.6
666 | 17.09.A | ***Patchcord FTP, 4-copie, cat.6, lunghezza 1,50 m | pezzi | 180 |  | 0
667 | 17.09.B | ***Patchcord FTP, 4-copie, cat.6, lunghezza 3,00 m | pezzi | 50 |  | 0
668 | 17.10 | ***Panello di attestazione
669 | 17.10.A | ***Patchpanel con 24-Atacchi RJ45 | pezzi | 4 |  | 0
670 | 17.10.B | ***Patchpanel con 48-Atacchi RJ45 | pezzi | 5 |  | 0
671 | 17.11 | ***Dimensioni: Larghezza 800 mm, altezza 1000 mm, profondita' 800 mm | pezzi | 1 |  | 0
672 | 17.12 | ***Dimensioni: Larghezza 800 mm, altezza 2000 mm, profondita' 800 mm | pezzi | 4 |  | 0
673 | 17.13 | **Certificazione rete strutturata | a forfait | 1 |  | 0
|  | Totale RETE STRUTTURATA, IMPIANTO TELEFONICO |  |  |  | 0
| 18 | IMPIANTO ANTINCENDIO (RIVELAZIONE E SEGNALAZIONE)
674 | 18.01 | ***Punto allacciamento apparecchi antiincendio con cavetto speciale "antifiamma", in esecuzione sotto intonaco | pezzi | 185 |  | 0
675 | 18.02 | ***Punto allacciamento apparecchi antiincendio con cavetto speciale "antifiamma", in esecuzione sopra intonaco | pezzi | 18 |  | 0
676 | 18.03 | ***Punto allacciamento sirene antiincendio con cavo FG10(O)M1, in esecuzione sotto intonaco | pezzi | 12 |  | 0
677 | 18.04 | ***Punto allacciamento sirene antiincendio con cavo FG10(O)M1, in esecuzione sopra intonaco | pezzi | 1 |  | 0
678 | 18.05 | ***Punto allacciamento magnete per tenuta porta antiincendio con cavo FG7(O)M1, in esecuzione sotto intonaco | pezzi | 16 |  | 0
679 | 18.06 | ***Punto allacciamento magnete per tenuta porta antiincendio con cavo FG7(O)M1, in esecuzione sopra intonaco | pezzi | 2 |  | 0
680 | 18.07 | ***Punto allacciamento finestre antiincendio con cavo FG10(O)M1, in esecuzione sotto intonaco | pezzi | 1 |  | 0
681 | 18.08 | ***Punto allacciamento finestre antiincendio con cavo FG10(O)M1, in esecuzione sopra intonaco | pezzi | 1 |  | 0
682 | 18.09 | ***Centrale a microprocessore per min. 350 utenti | pezzi | 1 |  | 0
683 | 18.10 | ***Combinatore telefonico per impianto incendio, 2-canali | pezzi | 1 |  | 0
684 | 18.11 | ***Trasformatore per alimentazione sirene e magneti porta | pezzi | 1 |  | 0
685 | 18.12 | ***Rivelatore ottico di fumo | pezzi | 168 |  | 0
686 | 18.13 | ***Rivelatore termodifferenziale | pezzi | 10 |  | 0
687 | 18.14 | ***Sensore Gas | pezzi | 1 |  | 0
688 | 18.15 | ***Ripetitore di rivelatore parallelo | pezzi | 70 |  | 0
689 | 18.16 | ***Magnete per tenuta porta | pezzi | 16 |  | 0
690 | 18.17 | ***Pulsante d'emergenza a rottura vetro | pezzi | 15 |  | 0
691 | 18.18 | ***Sirena interna | pezzi | 12 |  | 0
692 | 18.19 | ***Sirena esterna con luce flash | pezzi | 1 |  | 0
693 | 18.20 | ***Controllo remoto | pezzi | 2 |  | 0
694 | 18.21 | ***Modulo Loop analogico | pezzi | 1 |  | 0
695 | 18.22 | ***Interfaccia universale per 1 liniea di ingresso | pezzi | 1 |  | 0
696 | 18.23 | ***Interfaccia universale per 4 linee di ingresso | pezzi | 1 |  | 0
697 | 18.24 | ***Interfaccia BUS universale | pezzi | 1 |  | 0
698 | 18.25 | ***Cavetto speciale per imp. Incendio, 1 copia | metri | 750 |  | 0
699 | 18.26 | **Documentazione | a forfait | 1 |  | 0
|  | Totale IMPIANTO ANTINCENDIO (RIVELAZIONE E SEGNALAZIONE) |  |  |  | 0
| 19 | IMPIANTO ANTIINTRUSIONE
700 | 19.01 | ***Rivelatore a doppia tecnologia | pezzi | 18 |  | 0
701 | 19.02 | ***Contatto magnetico | pezzi | 16 |  | 0
702 | 19.03 | ***Lettore di prossimità | pezzi | 2 |  | 0
703 | 19.04 | ***Tag in portachiavi | pezzi | 15 |  | 0
704 | 19.05 | ***Sirena interna | pezzi | 5 |  | 0
705 | 19.06 | ***Sirena esterna con luce flash | pezzi | 1 |  | 0
706 | 19.07 | ***Centrale d'allarme a microprocessore con controllo accessi integrato | pezzi | 1 |  | 0
707 | 19.08 | ***Combinatore telefonico per impianto antifurto, 1-canale | pezzi | 1 |  | 0
708 | 19.09 | ***Modulo d’espansione esterna per 8 linee bilanciate | pezzi | 1 |  | 0
709 | 19.10 | ***Modulo d’espansione esterna per 8 uscite relè | pezzi | 1 |  | 0
710 | 19.11 | ***Modulo d’espansione | pezzi | 1 |  | 0
711 | 19.12 | ***Controllo remoto con tastiera a codice | pezzi | 2 |  | 0
712 | 19.13 | ***Alimentatore esterno | pezzi | 1 |  | 0
713 | 19.14 | ***Atacco rivelatori e sirene | pezzi | 38 |  | 0
714 | 19.15 | ***Cavetto impianto d'allarme | metri | 1150 |  | 0
715 | 19.16 | **Programmazione e messa in servizio dell' impianto d' alarme antiintrusione | a forfait | 1 |  | 0
|  | Totale IMPIANTO ANTIINTRUSIONE |  |  |  | 0
| 20 | IMPIANTO ANTENNA SATELITARE E TV
716 | 20.01 | ***Punto allacciamento presa TV-SAT | pezzi | 15 |  | 0
717 | 20.02 | ***Modulo presa TV-SAT | pezzi | 15 |  | 0
718 | 20.03 | ***Derivatori per l'allacciamento di 6 moduli finali | pezzi | 1 |  | 0
719 | 20.04 | ***Derivatori per l'allacciamento di 10 moduli finali | pezzi | 1 |  | 0
720 | 20.05 | ***Centralina di distribuzione a 4 vie | pezzi | 2 |  | 0
721 | 20.06 | ***Amplificatore banda compatto (UHF) | pezzi | 1 |  | 0
722 | 20.07 | **Materiale di collegamento fra antenna ed amplificatore | a forfait | 1 |  | 0
723 | 20.08 | **Materiale di collegamento della centralina alla rete | a forfait | 1 |  | 0
|  | Totale IMPIANTO ANTENNA SATELITARE E TV |  |  |  | 0
| 21 | LINEE DI COMANDO ED ALLACCIAMENTO IMPIANTO RISCALDAMENTO E AREAZIONE
724 | 21.01 | ***Punto allacciamento termostati impianto riscaldamento | pezzi | 50 |  | 0
725 | 21.02 | ***Punto allacciamento comando areazione | pezzi | 18 |  | 0
726 | 21.03 | ***Punto allacciamento servomotori nei sottoquadri riscaldamento o nei controsoffitti | pezzi | 145 |  | 0
727 | 21.04 | ***Punto allacciamento regolatore di portata nei controsoffitti | pezzi | 38 |  | 0
728 | 21.05 | ***Punto allacciamento serrande tagliafuoco nei controsoffitti | pezzi | 32 |  | 0
729 | 21.06 | ***Linea di allaciamento quadri di distribuzione riscaldamento | pezzi | 22 |  | 0
730 | 21.07 | ***Cavo Bus per impianto riscaldamento | metri | 1250 |  | 0
|  | Totale LINEE DI COMANDO ED ALLACCIAMENTO IMPIANTO RISCALDAMENTO E AREAZIONE |  |  |  | 0
| 22 | CORPI ILLUMINANTI VANI TECNICI
731 | 22.01 | ***Lampada ovale, IP55 | pezzi | 10 |  | 0
732 | 22.02 | ***Plafoniera stagna, 1/58W k-P | pezzi | 25 |  | 0
733 | 22.03 | ***Plafoniera stagna, 2/58W k-P | pezzi | 5 |  | 0
|  | Totale CORPI ILLUMINANTI VANI TECNICI |  |  |  | 0
| 23 | IMPIANTO BUS
734 | 23.02 | ***Alimentatore del sistema BUS con reattore 640 Ma | pezzi | 7 |  | 0
735 | 23.03 | ***Accoppiatore di linea | pezzi | 7 |  | 0
736 | 23.04 | ***Interfaccia USB-REG | pezzi | 1 |  | 0
737 | 23.05 | ***Gateway EIB-RS232/RS485 | pezzi | 1 |  | 0
738 | 23.06 | ***IP-Control | pezzi | 1 |  | 0
739 | 23.07 | ***Tasto-BA unipolare, per montaggio sporgente, IP44 | pezzi | 3 |  | 0
740 | 23.08 | ***Tasto-BA bipolare, per montaggio sporgente, IP44 | pezzi | 1 |  | 0
741 | 23.09 | ***Tasto-BA unipolare, per montaggio da incasso | pezzi | 16 |  | 0
742 | 23.10 | ***Tasto-BA bipolare, per montaggio da incasso | pezzi | 21 |  | 0
743 | 23.11 | ***Tasto a 4 funzoni, per montaggio da incasso | pezzi | 2 |  | 0
744 | 23.12 | ***Accoppiatore-BUS Up | pezzi | 15 |  | 0
745 | 23.13 | ***Sensore di rilevamento a 180°-Standard, altezza di montaggio 1,10m o 2,20m, KNX | pezzi | 10 |  | 0
746 | 23.14 | ***Sensore di rilevamento a 360°-Standard, montaggio a soffitto, KNX | pezzi | 38 |  | 0
747 | 23.15 | ***Attuatore di commutazione a 1 canale | pezzi | 1 |  | 0
748 | 23.16 | ***Attuatore di commutazione a 2 canali | pezzi | 1 |  | 0
749 | 23.17 | ***Interfaccia universale bipolare | pezzi | 1 |  | 0
750 | 23.18 | ***Interfaccia universale quadrupla | pezzi | 1 |  | 0
751 | 23.19 | ***Ingresso binario a 4 canali, 230 V/AC, per motaggio su guida DIN | pezzi | 7 |  | 0
752 | 23.20 | ***Ingresso binario a 6 canali, 230 V/AC, per motaggio su guida DIN | pezzi | 1 |  | 0
753 | 23.21 | ***Stazione meteorologica | pezzi | 1 |  | 0
754 | 23.22 | ***Attuatore di comando con 4 canali, da montaggio su guida | pezzi | 5 |  | 0
755 | 23.23 | ***Attuatore di comando con 8 canali, da montaggio su guida | pezzi | 5 |  | 0
756 | 23.24 | ***Attuatore di comando con 16 canali, per montaggio su guida | pezzi | 2 |  | 0
757 | 23.25 | ***Attuatore di comando-/ tapparelle con 4-/2 ingressi | pezzi | 1 |  | 0
758 | 23.26 | ***Attuatore di comando-/ tapparelle con 8-/4 ingressi | pezzi | 15 |  | 0
759 | 23.27 | ***Attuatore di comando-/ tapparelle con 16-/8 ingressi | pezzi | 11 |  | 0
760 | 23.28 | ***Gateway DALI, per montaggio su guida | pezzi | 5 |  | 0
761 | 23.29 | ***Sensore di luminosità | pezzi | 5 |  | 0
762 | 23.30 | ***Monitor-Touch PC, 15 pollici | pezzi | 2 |  | 0
763 | 23.31 | ***Atacco apparecchi BUS in esecuzione sotto intonaco | pezzi | 110 |  | 0
764 | 23.32 | ***Atacco apparecchi BUS in esecuzione sopra intonaco | pezzi | 25 |  | 0
765 | 23.33 | ***Cavo per impianto Bus | metri | 1100 |  | 0
766 | 23.34 | **Programmazione dell’impianto instabus | a forfait | 1 |  | 0
|  | Totale IMPIANTO BUS |  |  |  | 0
| 24 | IMPIANTO CONTROLLO ACCESSO
767 | 24.01 | ***Software di gestione e programmazione impianto controllo accesso | pezzi | 1 |  | 0
768 | 24.02 | ***Sottocentrali slave per il comando di due varchi | pezzi | 5 |  | 0
769 | 24.03 | ***Lettore di prossimità impianto controllo accesso | pezzi | 10 |  | 0
770 | 24.04 | ***Tag portachiavi per impianto controllo accessi | pezzi | 20 |  | 0
771 | 24.05 | ***Punto allacciamento lettore di prossimità | pezzi | 20 |  | 0
772 | 24.06 | ***Punto allacciamento serratura elettrica | pezzi | 20 |  | 0
773 | 24.07 | ***Cavo per l' allacciamento delle serrature elettriche | metri | 325 |  | 0
|  | Totale IMPIANTO CONTROLLO ACCESSO |  |  |  | 0
| 25 | COMPLESSO DI RIFASAMENTO 75 kVar
774 | 25.01 | ***Complesso automatico di rifasamento, 75 kVar | pezzi | 1 |  | 0
|  | Totale COMPLESSO DI RIFASAMENTO 75 kVar |  |  |  | 0
| 26 | LAVORI IN ECONOMIA E DIVERSI
775 | 26.01 | **Smontaggio e spostamento quadro generale esistente-edificio esistente | a forfait | 1 |  | 0
|  | Totale LAVORI IN ECONOMIA E DIVERSI |  |  |  | 0
| *99.00.00.00 | **SICUREZZA
| *99.10.00.00 | **ACCANTIERAMENTI
| *99.10.01.00 | **BARACCHE DI CANTIERE
| *99.10.01.02 | **Monoblocco prefabbricato ad uso magazzino per cantiere; il prezzo è riferito al nolo incluso il trasporto, montaggio e smontaggio.
776 | *99.10.01.02A | **per il primo mese | cad | 2 | 244.58 | 489.16
777 | *99.10.01.02B | **per ogni giorno successivo | cad | 1380 | 3.72 | 5133.6
| *99.10.01.17 | **WC chimico, dimensioni ca. 115x115x240 cm, il prezzo è riferito al primo mese di nolo, incluso il trasporto, montaggio e smontaggio.
778 | *99.10.01.17A | **per il primo mese | cad | 2 | 239.68 | 479.36
779 | *99.10.01.17B | **per ogni giorno successivo | cad | 1380 | 3.62 | 4995.6
| *99.10.06.00 | **servizi
| *99.10.06.01 | **Costo di acquisto di apparecchi di illuminazione per cantiere:
780 | *99.10.06.01A | **fari alogeni su cavalletto, 500 W, stagni IP 55 | cad | 5 | 40 | 200
| *99.10.06.02 | **Costo di manutenzione di apparecchi di illuminazione per cantiere, per ogni mese di utilizzo:
781 | *99.10.06.02A | **fari alogeni su cavalletto, 500 W, stagni IP 55 | cad | 100 | 0.75 | 75
| *99.10.06.03 | **Costo d'utilizzo di rete di messa a terra costituita a dispersori a picchetto e conduttori
782 | *99.10.06.03A | **6 puntazze, 1 pozzetto,, 30 ml di tondino diam. 8mm | cad | 4 | 229.32 | 917.28
| *99.12.00.00 | **DELIMITAZIONI DI CANTIERE
| *99.12.01.00 | **CANCELLI PER CANTIERE
783 | *99.12.01.02 | **accesso carraio, costituito da portone a due battenti con telaio in legno e chiusura in: rete metallica plastificata: | cad | 1 | 400 | 400
| *99.12.02.00 | **RECINZIONI IN RETE
| *99.12.02.01 | **recinzione da cantiere - rete plastificata
784 | *99.12.02.01D | **per il primo mese | m | 400 | 7 | 2800
785 | *99.12.02.01E | **per ogni mese successivo | m | 6000 | 0.4 | 2400
| *99.12.02.04 | **recinzione mobile da cantiere altezza 2,0 m
786 | *99.12.02.04A | **per il primo mese | m | 250 | 6.02 | 1505
787 | *99.12.02.04B | **per ogni mese successivo | m | 3750 | 0.4 | 1500
| *99.14.00.00 | **SEGNALETICA E GESTIONE TRAFFICO
| *99.14.01.00 | **SEGNALETICA DI SICUREZZA
788 | *99.14.01.09 | **Costo di aquisto tabellone bilingue, dimensione 2,0 x 2,0 | cad | 2 | 308.16 | 616.32
789 | *99.14.01.10 | **Fornitura e posa di cartelli di obbligo, divieto, pericolo, informazione e salvataggio su supporto in alluminio: (cod. 48) formato 200x150: | a c | 1 | 500 | 500
790 | *99.14.01.11 | **Adattamento del piano d'evacuazione e delle vie die fuga dell'edificio esistente e della palestra. S'intendono compresi l'adattamento del piano d'evacuazione, la progettazione dei punti di raccolta e delle vie di fuga, la messa a disposizione delle necesarie costruzioni provisorie, il montaggio e la sistemazione della segnaletica e delle planimetrie nonchè ogni altra prestazione accessoria occorente. L'intero piano d'evacuazione deve essere realizzato da un tecnico autorizato secondo le leggi vigenti e essere elaborato in collaborazione con l'utente. | a c | 1 | 2500 | 2500
| *99.14.05.00 | **GESTIONE TRAFFICO
791 | *99.14.05.01 | **Moviere come aiuto in uscita autocarri da cantiere nonche per la delimitazione temporanea di aree di pericolo sul cantiere. | a c | 1 | 2500 | 2500
| *99.20.00.00 | **OPERE PROVVISIONALI
| *99.20.01.00 | **OPERE PROVVISIONALI CONTRO LA CADUTA DALL'ALTO
| *99.20.01.06 | **ponteggio da costruzione
792 | *99.20.01.06A | **2,0 kN/m2, prime 4 settimane | m2 | 2690 | 8.54 | 22972.6
793 | *99.20.01.06B | **per ogni mese successivo | m2 | 29590 | 2.1 | 62139
794 | *99.20.01.07 | **Nolo di rivestimento schermante applicato al ponteggio precedentemente descritto, per la protezione di passanti, e contro le polveri, compresi ulteriori ancoraggi necessari per il ponteggio. Esecuzione del rivestimento conforme disegno. S'intendono compresi nel prezzo carico e scarico in magazzino e in cantiere, trasporti, montaggio e rimozione, nonché ogni altra prestazione accessoria occorrente; misurazione secondo superficie ricoperta: | m2 | 2690 | 1.5 | 4035
795 | *99.20.01.08 | **Nolo di trabatelli per singole lavorazioni durante l'intera durata dell'opera, compreso anche per impianti elettrici ed idraulici. | a c | 1 | 2000 | 2000
796 | *99.20.01.09 | **Nolo di piattaforme elevatrici per singole lavorazioni durante l'intera durata dell'opera, compreso anche per impianti elettrici ed idraulici. | a c | 1 | 4000 | 4000
797 | *99.20.01.21 | **Costo di utilizzo di andatoie e passerelle costituite da piano di calpestio e/o lavoro, parapetto di protezione e struttura portante principale: in legno con tavole per piano di calpestio di sezione minima 30x5cm), traversi di collegamento ogni 50cm, corrimano posto ad1m di altezza, tavola fermapiedi di altezza minima di 20cm:con sotto struttura portante in legno per luci superioria 2.5m larghezza di passaggio 120cm, compreso il necessario per impianti elettrici ed idraulici: | a c | 1 | 800 | 800
| *99.20.01.22 | **parapetto costituito da corrimano, corrente intermedio e fermapiedi
798 | *99.20.01.22A | **per il primo mese | m | 100 | 18.39 | 1839
799 | *99.20.01.22B | **per ogni mese successivo | m | 1200 | 0.49 | 588
| *99.20.01.23 | **protezioni per le aperture nei solai
800 | *99.20.01.23A | **per il primo mese | m2 | 25 | 12 | 300
801 | *99.20.01.23B | **per ogni mese successivo | m2 | 500 | 1 | 500
| *99.30.00.00 | **PRESIDI SANITARI E GESTIONE DELLE EMERGENZE
| *99.30.01.00 | **CASSETTA DI PRONTO SOCCORSO
802 | *99.30.01.01 | **Costo di acquisto di cassetta di pronto soccorso completa di tutte le attrezzature mediche e die medicinali richiesti dalla normativa vigente: | cad | 1 | 85.96 | 85.96
| *99.30.02.00 | **MEZZI DI SPEGNIMENTO INCENDI
803 | *99.30.02.01 | **Costo di utilizzo estintore a polvere portatile: tipo A,B,C: carica nominale 6 kg (per l'intera Durata del cantiere) | cad | 5 | 80 | 400
| *99.50.00.00 | **COOPERAZIONE COORDINAMENTO, CONSULTAZIONE E PARTECIPAZIONE
| *99.50.01.00 | **Lavori interferenti - interferenze con le attività degli edifici circostanti
804 | *99.50.01.01 | **Costi per apprestamenti di sicurezza che sono necessari per causa di lavori interferenti nel cantiere e con interferenze con le attività degli edifici circostanti. Contegono chiusure, accessi protetti, entrate protetti alle scuole (traffico cantiere), protezioni contro la caduta, segnaletica, DPI e altri provvedimento di sicurezza, incluso trasporti, montaggio e smontaggio, manutenzione, nonché ogni altra prestazione accessoria. Incluse anche le perstazioni necessarie per le demolizioni. | a c | 1 | 4000 | 4000
|  | SOMMA CATEGORIA PRINCIPALE 99 |  |  |  | 130670.88
RIEPILOGO
|  | Importo Lavori a CORPO |  |  |  | 0
|  | IMPORTO TOTALE offerto per lavori a corpo e/o ad misura SENZA ONERI DI SICUREZZA |  |  |  | 0
|  | Importo a base d'asta senza oneri di sicurezza |  |  |  | 5866882.92
|  | Ribasso d'asta in % |  |  |  | 100%
Ribasso in lettere
|  | Oneri di sicurezza |  |  |  | 130670.88
|  | IMPORTO COMPLESSIVO DEI LAVORI CON GLI ONERI DI SICUREZZA |  |  |  | 130670.88
Data:
Firma digitale rappresentante legale dell'impresa singola
Firma digitale rappresentante legale della capogruppo
Firma digitale rappresentante legale mandante/cooptata
Firma digitale rappresentante legale mandante/cooptata
Firma digitale rappresentante legale mandante/cooptata
Firma digitale rappresentante legale mandante/cooptata
Firma digitale rappresentante legale mandante/cooptata