## Tabelle1
ANLAGE 4 VERZEICHNIS DER ARBEITEN ANGEBOT MIT EINHEITSPREISEN
Neubau der unterirdischen Dreifachturnhalle für das hum. Gymnasium "W. von der Vogelweide" und die Mittelschule "A.Stifter" in Bozen
Kodex : 22.02.008.207.01
Nr. | LV-Pos. Nr. |  | Bezeichnung | Maßeinheit | Menge | Einheitspreis | Gesamtpreis (Menge x Einheitspreis)
| 01 |  | Elementarpreise
| 01.01 |  | Stundenlöhne
| 01.01.01 |  | Baugewerbe
1 | 01.01.01 | 1 | Hochspez. Facharbeiter | h | 100 |  | 0
2 | 01.01.01 | 2 | Spez. Facharbeiter | h | 250 |  | 0
3 | 01.01.01 | 3 | Qualifizierter Facharbeiter | h | 299 |  | 0
4 | 01.01.01 | 4 | Arbeiter | h | 350 |  | 0
|  |  | SUMME Baugewerbe |  |  |  | 0
| 01.01.02 |  | Metallsektor
5 | 01.01.02 | 1 | Arbeiter 5. Stufe | h | 80 |  | 0
6 | 01.01.02 | 2 | Arbeiter 4. Stufe | h | 100 |  | 0
7 | 01.01.02 | 3 | Arbeiter 3. Stufe | h | 80 |  | 0
|  |  | SUMME Metallsektor |  |  |  | 0
| 01.01.03 |  | Holzsektor
8 | 01.01.03 | 1 | Hochspez. Arbeiter | h | 30 |  | 0
9 | 01.01.03 | 2 | Spez. Facharbeiter | h | 50 |  | 0
10 | 01.01.03 | 3 | Facharbeiter | h | 50 |  | 0
|  |  | SUMME Holzsektor |  |  |  | 0
| 01.02 |  | Mieten
| 01.02.01 |  | Fahrzeuge
| 01.02.01 | 3 | Lastkraftwagen
11 | 01.02.01 | 3.b | Lastkraftwagen Nutzlast über 4,0 t bis zu 8,0 t | h | 30 |  | 0
12 | 01.02.01 | 3.d | Lastkraftwagen Nutzlast über 10,50 t bis zu 14,00 t | h | 20 |  | 0
| 01.02.01 | 4 | Lastwagen
13 | 01.02.01 | 4.a | Lastwagen Lastwagen 33t | h | 15 |  | 0
|  |  | SUMME Fahrzeuge |  |  |  | 0
| 01.02.03 |  | Erdbewegungsmaschinen
| 01.02.03 | 3 | Bagger auf Raupen
14 | 01.02.03 | 3.e | Bagger auf Raupen über 102 kW bis zu 152 kW (137 - 204 PS) | h | 20 |  | 0
|  |  | SUMME Erdbewegungsmaschinen |  |  |  | 0
| 01.02.05 |  | Kräne - Aufzugwinden
15 | 01.02.05 | 3 | Mobilkran | h | 100 |  | 0
| 01.02.05 | 5 | Kranwagen:
16 | 01.02.05 | 5.e | Kranwagen: 35t | h | 20 |  | 0
|  |  | SUMME Kräne - Aufzugwinden |  |  |  | 0
| 01.02.06 |  | Kompressoren
| 01.02.06 | 1 | Kompressor
17 | 01.02.06 | 1.b | Kompressor über 3,00 m3/min bis zu 6,00 m3/min | h | 150 |  | 0
| 01.02.06 | 2 | Aufpreis Hammer
18 | 01.02.06 | 2.b | Aufpreis Hammer Aufpreis weiterer Hammer | h | 100 |  | 0
|  |  | SUMME Kompressoren |  |  |  | 0
| 01.02.08 |  | Arbeits- und Schutzgerüste
| 01.02.08 | 3 | Standgerüst-Stahlrohre:
19 | 01.02.08 | 3.a | Standgerüst-Stahlrohre: 3,5kN/m2, ersten 4 Wochen | m2 | 1858.5 |  | 0
20 | 01.02.08 | 3.b | Standgerüst-Stahlrohre: für jeden folgenden Kalendertag | m2 | 334530 |  | 0
|  |  | SUMME Arbeits- und Schutzgerüste |  |  |  | 0
| 01.02.11 |  | Container
| 01.02.11 | 1 | Container:
21 | 01.02.11 | 1.b | Container: 12 m3 | d | 20 |  | 0
| 01.02.11 | 2 | Transportkosten Container:
22 | 01.02.11 | 2.b | Transportkosten Container: bis 10 km | St | 60 |  | 0
|  |  | SUMME Container |  |  |  | 0
| 02 |  | Baumeisterarbeiten
| 02.01 |  | Abbrucharbeiten
| 02.01.01 |  | Totalabbruch
| 02.01.01 | 1 | Totalabbruch Gebäude:
23 | 02.01.01 | 1.c | Totalabbruch Gebäude: Konstruktion aus Betonblock- oder Ziegelmauerwerk, Massiv- oder Hohlsteindecken, Dachkonstruktion aus Holz, Stahl oder wie Decken | m3 | 7387.3 |  | 0
|  |  | SUMME Totalabbruch |  |  |  | 0
| 02.01.02 |  | Teilabbruch
| 02.01.02 | 1 | Teilabbruch Gebäude:
24 | 02.01.02 | 1.b | Teilabbruch Gebäude: Konstruktion aus Betonblock- oder Ziegelmauerwerk, Holzbalkendecken, Stahlträgern, Kappengewölbe | m3 | 7.8 |  | 0
25 | 02.01.02 | 1.c | Teilabbruch Gebäude: Konstruktion aus Betonblock- oder Ziegelmauerwerk, Massiv- oder Hohlsteindecken, Dachkonstruktion aus Holz, Stahl oder wie Decken | m3 | 54.07 |  | 0
|  |  | SUMME Teilabbruch |  |  |  | 0
| 02.01.03 |  | Abtragen von Bauteilen
| 02.01.03 | 1 | Abtragen:
26 | 02.01.03 | 1.f | *Abtragen: Deckenverkleidung | m2 | 70 |  | 0
27 | 02.01.03 | 1.i | Abtragen: Plattenboden | m2 | 206.75 |  | 0
28 | 02.01.03 | 1.j | Abtragen: Betonestrich | m2cm | 685 |  | 0
29 | 02.01.03 | 1.l | Abtragen: Wand- und Deckenputz | m2 | 80.4 |  | 0
30 | 02.01.03 | 1.q | *Abtragen: PVC-Fußboden | m2 | 327.67 |  | 0
31 | 02.01.03 | 1.r | *Abtragen: Bühnenverkleidung | m2 | 13.2 |  | 0
32 | 02.01.03 | 2 | Ausbauen von Fenster- und Türstock | m2 | 18.45 |  | 0
| 02.01.03 | 6 | Aufnehmen Pflaster:
33 | 02.01.03 | 6.a | Aufnehmen Pflaster: Abbruch von Pflasterbelag | m2 | 188.1 |  | 0
| 02.01.03 | 7 | Abheben von Randstein
34 | 02.01.03 | 7.a | Abheben von Randstein Randsteine aus Naturstein | m | 281 |  | 0
| 02.01.03 | 8 | Kernbohrungen in Beton und Stahlbeton
35 | 02.01.03 | 8.j | Kernbohrungen in Beton und Stahlbeton D = 92 mm | cm | 320 |  | 0
36 | 02.01.03 | 8.p | Kernbohrungen in Beton und Stahlbeton D = 182 mm | cm | 320 |  | 0
37 | 02.01.03 | 8.t | Kernbohrungen in Beton und Stahlbeton D = 300 mm | cm | 480 |  | 0
| 02.01.03 | 9 | Säge- oder Seilsägeschnitt von Betonmauern und Stahlbetonmauern
38 | 02.01.03 | 9.a | Säge- oder Seilsägeschnitt von Betonmauern und Stahlbetonmauern Schneiden von Wänden, normaler Schnitt | m2 | 5 |  | 0
| 02.01.03 | 10 | Säge- oder Seilsägeschnitt in Beton und Stahlbeton
39 | 02.01.03 | 10.a | Säge- oder Seilsägeschnitt in Beton und Stahlbeton Schneiden von Deckenplatten, normaler Schnitt | m2 | 5.18 |  | 0
40 | 02.01.03 | 11 | *Abtragen Abwasserleitung | lfm | 60.5 |  | 0
41 | 02.01.03 | 12 | *Abtransport und Entsorgung der Container | pauschal | 1 |  | 0
42 | 02.01.03 | 13 | *Abtragen von innenliegenden Verschattungen | m2 | 112 |  | 0
|  |  | SUMME Abtragen von Bauteilen |  |  |  | 0
| 02.01.04 |  | Deponiegebühren
| 02.01.04 | 1 | Deponiegebühren für Bodenaushub
43 | 02.01.04 | 1.h | *Deponiegebühren für Bodenaushub Kl.1/C: Sand-Kies-Gemisch mit Schluff und Ton | t | 70580.12 |  | 0
| 02.01.04 | 2 | Deponiegebühren für Bauschutt
44 | 02.01.04 | 2.n | Deponiegebühren für Bauschutt Kl.3/A: Bauschutt mit 10% Beimengungen | t | 2296.97 |  | 0
45 | 02.01.04 | 2.o | Deponiegebühren für Bauschutt Kl.3/B: Bauschutt mit 20% Beimengungen | t | 199.68 |  | 0
46 | 02.01.04 | 2.p | Deponiegebühren für Bauschutt Kl.3/C: Bauschutt mit 30% Beimengungen | t | 842.15 |  | 0
| 02.01.04 | 3 | Deponiegebühren für Kunststoff und Holz
47 | 02.01.04 | 3.c | Deponiegebühren für Kunststoff und Holz Kl.5/SP: Sperrmüll | t | 15 |  | 0
|  |  | SUMME Deponiegebühren |  |  |  | 0
| 02.02 |  | Erdarbeiten
| 02.02.01 |  | Vorbereiten des Baugeländes
| 02.02.01 | 1 | Baugelände abräumen:
48 | 02.02.01 | 1.b | Baugelände abräumen: Wurzelstöcke entfernen | St | 15 |  | 0
|  |  | SUMME Vorbereiten des Baugeländes |  |  |  | 0
| 02.02.03 |  | *Allgemeiner Aushub (offene Aushubarbeiten)
| 02.02.03 | 1 | *Boden Baugrube lösen:
49 | 02.02.03 | 1.a | *maschinell mit Abtransport, bis auf eine Tiefe von 4,50 m | m3 | 38353.5 |  | 0
50 | 02.02.03 | 1.c | Boden Baugrube lösen: Aufpreis bei Quellwasser | m3 | 2956.59 |  | 0
51 | 02.02.03 | 1.d | Boden Baugrube lösen: Ausgraben von Steinblöcken bei allgemeinem Aushub | m3 | 756.44 |  | 0
52 | 02.02.03 | 1.f | *Boden Baugrube lösen: Aufpreis für Tiefen über 4,50 m bis zu 12,40m | m3 | 23357.06 |  | 0
|  |  | SUMME *Allgemeiner Aushub (offene Aushubarbeiten) |  |  |  | 0
| 02.02.04 |  | Gräben, Schächte
| 02.02.04 | 1 | Boden Fundamente ausheben:
53 | 02.02.04 | 1.a | Boden Fundamente ausheben: händisch | m3 | 38.84 |  | 0
54 | 02.02.04 | 1.b | Boden Fundamente ausheben: inkl. Aufladen und Transport | m3 | 580.44 |  | 0
| 02.02.04 | 2 | Grabenaushub in Material jedwelcher Konsistenz
55 | 02.02.04 | 2.a | Grabenaushub in Material jedwelcher Konsistenz inkl. Aufladen und Transport | m3 | 199.55 |  | 0
|  |  | SUMME Gräben, Schächte |  |  |  | 0
| 02.02.05 |  | Hinterfüllen und Anschüttungen
| 02.02.05 | 1 | Anfüllen mit Aushubmaterial:
56 | 02.02.05 | 1.b | Anfüllen mit Aushubmaterial: maschinell | m3 | 436.67 |  | 0
| 02.02.05 | 2 | Hinterfüllen mit Grubenschotter:
66 | 02.02.05 | 2.a | Hinterfüllen mit Grubenschotter: händisch | m3 | 50 |  | 0
67 | 02.02.05 | 2.b | maschinell | m3 | 3354.19 |  | 0
68 | 02.02.05 | 6 | Verteilen des gelagerten Oberbodens | m2 | 1175 |  | 0
69 | 02.02.05 | 8 | *Sand für Weitsprung | m3 | 10.64 |  | 0
|  |  | SUMME Hinterfüllen und Anschüttungen |  |  |  | 0
| 02.04 |  | Beton, Stahlbeton, Schalungen und Fertigteile
| 02.04.10 |  | Beton für bewehrte und unbewehrte Bauwerke
| 02.04.10 | 2 | *Streifenfundament Einzelfundament, Fundamentplatte, Beton einschl. Schalung C 25/30
70 | 02.04.10 | 2.f | *Streifenfundament Einzelfundament, Fundamentplatte, Beton einschl. Schalung C 25/30 | m3 | 1333.59 |  | 0
| 02.04.10 | 6 | *Stahlbetonwand, Beton einschl. Schalung
71 | 02.04.10 | 6.a | *Stahlbetonwand einschl. Schalung C 32/40 und C25/30 | m3 | 1729.56 |  | 0
| 02.04.10 | 7 | *Stahlbetonstrukt. einschl. Schalung
72 | 02.04.10 | 7.a | *Stahlbetonstrukt. einschl. Schalung C 32/40 | m3 | 1586.07 |  | 0
| 02.04.10 | 8 | *Stufen Stahlbeton einschl. Schalung
73 | 02.04.10 | 8.a | *Stufen Stahlbeton einschl. Schalung C 32/40 | lfm | 449.9 |  | 0
|  |  | SUMME Beton für bewehrte und unbewehrte Bauwerke |  |  |  | 0
| 02.04.20 |  | Aufpreise für Beton für bewehrte und unbewehrte Bauwerke
| 02.04.20 | 1 | Expositionsklasse XC
74 | 02.04.20 | 1.b | Expositionsklasse XC XC4 mit Wassereindringtiefe 15 mm | m3 | 17.07 |  | 0
|  |  | SUMME Aufpreise für Beton für bewehrte und unbewehrte Bauwerke |  |  |  | 0
| 02.05 |  | Betonstahl
| 02.05.01 |  | Betonstabstahl
| 02.05.01 | 1 | Betonstahl:
75 | 02.05.01 | 1.c | gerippter Stahl B450C | kg | 462973.95 |  | 0
76 | 02.05.01 | 1.g | *Durchstanzdübel 98/195x3/98 | Stück | 37 |  | 0
77 | 02.05.01 | 1.h | *Durchstanzdübel 98/195x5/98 | Stück | 27 |  | 0
78 | 02.05.01 | 1.i | *Durchstanzdübel 56/112x2/56 | Stück | 40 |  | 0
79 | 02.05.01 | 1.j | *Durchstanzdübel 56/112x3/56 | Stück | 8 |  | 0
80 | 02.05.01 | 1.k | *Durchstanzdübel 169/337x2/169 | Stück | 14 |  | 0
81 | 02.05.01 | 1.l | *Durchstanzdübel 94/187x3/94 | Stück | 8 |  | 0
82 | 02.05.01 | 1.m | *Durchstanzdübel 281/562x2/281 | Stück | 152 |  | 0
83 | 02.05.01 | 1.n | *Steckeisen | Stück | 32 |  | 0
|  |  | SUMME Betonstabstahl |  |  |  | 0
| 02.05.02 |  | Betonstahlmatten
| 02.05.02 | 1 | Betonstahlmatten:
84 | 02.05.02 | 1.a | gerippter Stahl, B450C | kg | 60317.71 |  | 0
|  |  | SUMME Betonstahlmatten |  |  |  | 0
| 02.05.03 |  | *Stahlstrukturen
| 02.05.03 | 1 | *Stahlkonstruktion:
85 | 02.05.03 | 1.b | *geschweißt | kg | 767 |  | 0
|  |  | SUMME *Stahlstrukturen |  |  |  | 0
| 02.07 |  | Mauerwerk aus künstlichen Steinen (Hohlblocksteinen, Mauerziegeln)
| 02.07.01 |  | Mauerwerk
| 02.07.01 | 8 | Mauerwerk Hochlochziegel:
86 | 02.07.01 | 8.b | Mauerwerk Hochlochziegel: mit MG M5 | m3 | 49.29 |  | 0
| 02.07.01 | 11 | Mauerwerk porosierte Plan-Hochlochziegel mit verf. Hohlräumen:
87 | 02.07.01 | 11.a | Mauerwerk porosierte Plan-Hochlochziegel mit verf. Hohlräumen: mit Dünnbettmörtel mit Lagerfuge 1 mm | m3 | 16.41 |  | 0
|  |  | SUMME Mauerwerk |  |  |  | 0
| 02.07.03 |  | Trennwände, Verblendungen
| 02.07.03 | 3 | Trennwand Lochziegel D 12cm:
88 | 02.07.03 | 3.b | mit Kalkzementmörtel | m2 | 875.04 |  | 0
| 02.07.03 | 6 | Trennwand Porenbeton-Plansteine:
89 | 02.07.03 | 6.c | D 12cm G2 | m2 | 122.48 |  | 0
90 | 02.07.03 | 13 | *Schiebetür - Rahmenkonstruktion | Stück | 6 |  | 0
|  |  | SUMME Trennwände, Verblendungen |  |  |  | 0
| 02.09 |  | Putzarbeiten
| 02.09.01 |  | Putze
| 02.09.01 | 2 | Grobputz 2 Lagen:
91 | 02.09.01 | 2.a | Spritz+Weißkalkmörtel | m2 | 1524.95 |  | 0
| 02.09.01 | 3 | Innenputz 3 Lagen:
92 | 02.09.01 | 3.a | Spritz+Weißkalkhydrat+gelösch. Weißkalk | m2 | 3098.08 |  | 0
| 02.09.01 | 7 | Dünnschicht-Oberputz:
93 | 02.09.01 | 7.a | *Dünnschicht-Oberputz: mit Reibbrett verrieben | m2 | 50 |  | 0
94 | 02.09.01 | 7.c | *Dünnschicht-Oberputz: Kellenspritzputz | m2 | 582.84 |  | 0
| 02.09.01 | 19 | *WDVS mit Dämmplatte aus Schaumglas
95 | 02.09.01 | 19.a | *WDVS mit Dämmplatte aus Schaumglas, Stärke 16 cm | m2 | 2840.15 |  | 0
96 | 02.09.01 | 19.b | *WDVS mit Dämmplatte aus Schaumglas, Stärke 6 cm | m2 | 291.22 |  | 0
| 02.09.01 | 20 | *Brandschutzmörtel
97 | 02.09.01 | 20.a | *Abschottung bis 0,05 m2 | Stück | 50 |  | 0
98 | 02.09.01 | 20.b | *Abschottung bis 0,10 m2 | Stück | 50 |  | 0
99 | 02.09.01 | 20.c | *Abschottung bis 0,20 m2 | Stück | 40 |  | 0
| 02.09.01 | 21 | *Fugenabdichtung
100 | 02.09.01 | 21.a | *Für Fugenbreiten bis ca. 15 mm | lfm | 200 |  | 0
101 | 02.09.01 | 21.b | *Für Fugenbreiten von ca. 15 mm bis 100 mm | lfm | 150 |  | 0
|  |  | SUMME Putze |  |  |  | 0
| 02.09.02 |  | Putzträger, Putzbewehrungen
| 02.09.02 | 5 | Putzbewehrung:
102 | 02.09.02 | 5.b | aus Kunststoffgewebe | m2 | 300 |  | 0
|  |  | SUMME Putzträger, Putzbewehrungen |  |  |  | 0
| 02.09.07 |  | Einbauteile
| 02.09.07 | 1 | Eckschutzschiene:
103 | 02.09.07 | 1.a | Länge 2m | St | 110 |  | 0
|  |  | SUMME Einbauteile |  |  |  | 0
| 02.10 |  | Packlagen und Estricharbeiten
| 02.10.01 |  | Packlagen
| 02.10.01 | 1 | Schotterunterbau:
104 | 02.10.01 | 1.b | Schotterunterbau: D 25-30cm | m2 | 3101.57 |  | 0
|  |  | SUMME Packlagen |  |  |  | 0
| 02.10.02 |  | Verbundestriche
| 02.10.02 | 1 | Unterbeton auf Unterlage, D 10cm:
105 | 02.10.02 | 1.a | Zementmörtel | m2 | 5 |  | 0
| 02.10.02 | 3 | Ausgleichestrich, D 5cm:
106 | 02.10.02 | 3.a | Ausgleichestrich, D 5cm: Zementmörtel | m2 | 595.1 |  | 0
107 | 02.10.02 | 3.b | Ausgleichestrich, D 5cm: Schaumbeton | m2 | 1548 |  | 0
108 | 02.10.02 | 5 | Aufpreis Pos. .03 b) Mehrdicke D 1cm | m2 | 2198.4 |  | 0
109 | 02.10.02 | 9 | Gefälleestrich D 7cm | m2 | 100 |  | 0
110 | 02.10.02 | 10 | Schutzestrich D 4-5cm | m2 | 2617.06 |  | 0
|  |  | SUMME Verbundestriche |  |  |  | 0
| 02.10.03 |  | Estrich auf Dämmschicht
111 | 02.10.03 | 1 | Schwimm. Estrich Beläge im Mörtel D 5cm | m2 | 332.8 |  | 0
112 | 02.10.03 | 2 | Aufpreis Pos. .01 Mehrdicke D 1cm | m2 | 332.8 |  | 0
113 | 02.10.03 | 3 | Schwimm. Estrich Beläge im Dünnbett D 5cm | m2 | 89.2 |  | 0
114 | 02.10.03 | 5 | Schwimm. Anhydritestrich D4cm | m2 | 1141 |  | 0
115 | 02.10.03 | 6 | Aufpreis Pos. .05 für Mehrdicke | m2 | 1711.5 |  | 0
116 | 02.10.03 | 8 | *Aufpreis zu Pos.5 für Ausführung des Estrichs mit schnelltrocknendem Mörtel | m2 | 1141 |  | 0
|  |  | SUMME Estrich auf Dämmschicht |  |  |  | 0
| 02.10.04 |  | Betonböden
| 02.10.04 | 1 | Kellerfußboden:
117 | 02.10.04 | 1.a | Kellerfußboden: Fußboden D 8+2cm | m2 | 453.48 |  | 0
| 02.10.04 | 2 | Industrieboden D 15cm:
118 | 02.10.04 | 2.b | Industrieboden D 15cm: mech. geglättete Oberfl. | m2 | 1156.8 |  | 0
119 | 02.10.04 | 2.e | *Aufpreis für Oberfläche in Fischgratmuster | m2 | 148 |  | 0
|  |  | SUMME Betonböden |  |  |  | 0
| 02.11 |  | Abdichtungsarbeiten
| 02.11.01 |  | Waagerechte Abdichtung unter Wänden
| 02.11.01 | 1 | Waager. Abdich.:
120 | 02.11.01 | 1.b | Waager. Abdich.: Bitumenbahn 1500g/m2, einlagig kleben | m2 | 28.08 |  | 0
| 02.11.01 | 2 | Waager. Abdichtung:
121 | 02.11.01 | 2.a | Dichtungsschlämme 2000g/m2 | m2 | 459.03 |  | 0
|  |  | SUMME Waagerechte Abdichtung unter Wänden |  |  |  | 0
| 02.11.02 |  | Abdichtung von Außenwandflächen
| 02.11.02 | 1 | Wandabdichtung:
122 | 02.11.02 | 1.c | 2 Kaltaufstr. Bitum.emuls. 2000g/m2 | m2 | 100 |  | 0
|  |  | SUMME Abdichtung von Außenwandflächen |  |  |  | 0
| 02.11.03 |  | Abdichtung von Bodenflächen
| 02.11.03 | 2 | Wannenausbildung (Bodenabdichtung) 1x Dichtungsbahn:
123 | 02.11.03 | 2.b | Wannenausbildung (Bodenabdichtung) 1x Dichtungsbahn: Bitumen-Schweißbahn 4 mm - Polyestereinlage | m2 | 2932.57 |  | 0
|  |  | SUMME Abdichtung von Bodenflächen |  |  |  | 0
| 02.11.04 |  | Trennschichten, Schutzschichten
| 02.11.04 | 1 | Trennlage:
124 | 02.11.04 | 1.g | Polyäthylen 0,20mm | m2 | 1449.48 |  | 0
125 | 02.11.04 | 1.h | Trennlage: Polyäthylen 0,30mm | m2 | 1746.32 |  | 0
|  |  | SUMME Trennschichten, Schutzschichten |  |  |  | 0
| 02.11.05 |  | Abdichtungen über Bewegungsfugen
| 02.11.05 | 1 | Fugenband Waterstop:
126 | 02.11.05 | 1.a | Bewegungsfugen inn. B 240mm | m | 25.94 |  | 0
|  |  | SUMME Abdichtungen über Bewegungsfugen |  |  |  | 0
| 02.11.06 |  | Schließen von Fugen
| 02.11.06 | 3 | Fugen mit 2x Eckschutz:
127 | 02.11.06 | 3.b | Fugen mit 2x Eckschutz: B 10-15mm | m | 34.5 |  | 0
| 02.11.06 | 4 | Bewegungsfugen:
128 | 02.11.06 | 4.b | Bewegungsfugen: 15x10mm | m | 35.1 |  | 0
|  |  | SUMME Schließen von Fugen |  |  |  | 0
| 02.11.07 |  | Hohlkehlen
| 02.11.07 | 1 | Hohlkehlen:
129 | 02.11.07 | 1.a | Hohlkehlen: an Wand-Fundamentanschluß | m | 256.5 |  | 0
|  |  | SUMME Hohlkehlen |  |  |  | 0
| 02.12 |  | Dämmarbeiten
| 02.12.01 |  | Wärmedämmungen
| 02.12.01 | 5 | Korkplatten 90-100 kg/m3:
130 | 02.12.01 | 5.e | Korkplatten 90-100 kg/m3: Wänden, D 30mm | m2 | 263.87 |  | 0
| 02.12.01 | 9 | EPS-Partikelschaum:
131 | 02.12.01 | 9.c | Böden, D 5cm | m2 | 396.3 |  | 0
| 02.12.01 | 13 | Schaumglasplatten, 0,044 W/mk, Böden:
132 | 02.12.01 | 13.B | Schaumglasplatten, 0,044 W/mk, Böden: D 6cm | m2 | 200 |  | 0
| 02.12.01 | 16 | Wärmedämmplatten aus extrudiertem Polystyrol XPS:
133 | 02.12.01 | 16.a | Dämmplatte XPS, D 10,0 cm | m2 | 1742.6 |  | 0
134 | 02.12.01 | 16.d | Dämmplatte XPS, D 16,0 cm | m2 | 2336.89 |  | 0
| 02.12.01 | 17 | Schaumglasplatten für Bodendämmung, 130-140 kg/m3:
135 | 02.12.01 | 17.a | Schaumglasplatten für Bodendämmung, 130-140 kg/m3: Schaumglasplatten, D 4,0 cm | m2 | 136.91 |  | 0
136 | 02.12.01 | 17.d | Schaumglasplatten für Bodendämmung, 130-140 kg/m3: Schaumglasplatten, D 10,0 cm | m2 | 529.83 |  | 0
137 | 02.12.01 | 22.a | *Stärke 5cm | m2 | 41.38 |  | 0
138 | 02.12.01 | 23 | *Wärmedämmschicht aus Blähton gegen Erdreich | m2 | 795.91 |  | 0
|  |  | SUMME Wärmedämmungen |  |  |  | 0
| 02.12.02 |  | Schalldämmungen
| 02.12.02 | 1 | Dämmstreifen B 12-20cm:
139 | 02.12.02 | 1.b | Dämmstreifen B 12-20cm: Gummigranulat, D 8mm | m | 335.86 |  | 0
| 02.12.02 | 2 | Trittschalldämmschicht, Auflast 5 kN/m2:
140 | 02.12.02 | 2.c | geschäumten Polyäthylen-Schaumkunststoff, Dichte <25kg/m3, D 5mm | m2 | 2214.96 |  | 0
141 | 02.12.02 | 2.g | Trittschalldämmschicht, Auflast 5 kN/m2: Gesteinsfaserplatten, D 25mm | m2 | 200.4 |  | 0
| 02.12.02 | 9 | Trittschalldämmschicht, Mineralwolle, Auflast 5 kN/m2:
142 | 02.12.02 | 9.a | Trittschalldämmschicht, Mineralwolle, Auflast 5 kN/m2: Dicke: 20-5mm | m2 | 366.08 |  | 0
|  |  | SUMME Schalldämmungen |  |  |  | 0
| 02.15 |  | Dachabdichtungsarbeiten
| 02.15.01 |  | Dachabdichtungen
| 02.15.01 | 6 | Polyolefine Dachabdichtung:
143 | 02.15.01 | 6.b | Polyolefine Dachabdichtung: Dicke 2 mm | m2 | 371.28 |  | 0
144 | 02.15.01 | 7 | PVC-Dachabdichtung armiert: | m2 | 2403.39 |  | 0
|  |  | SUMME Dachabdichtungen |  |  |  | 0
| 02.15.02 |  | Anschlüsse, Abschlüsse
145 | 02.15.02 | 1 | Randaufkantung PVC: | m2 | 175.6 |  | 0
| 02.15.02 | 3 | Dachrandabschluß Folienblech:
146 | 02.15.02 | 3.b | Dachrandabschluß Folienblech: Z 15cm | m | 229.6 |  | 0
| 02.15.02 | 4 | Überhangstreifen:
147 | 02.15.02 | 4.c | Überhangstreifen: Z 20cm | m | 146.1 |  | 0
148 | 02.15.02 | 6 | Maueranschluß - plastifiziertes Blech | m | 556.2 |  | 0
|  |  | SUMME Anschlüsse, Abschlüsse |  |  |  | 0
| 02.15.04 |  | Schüttungen und Beläge
149 | 02.15.04 | 1 | Schutzschicht aus Rundkies D 5cm | m2 | 445.34 |  | 0
|  |  | SUMME Schüttungen und Beläge |  |  |  | 0
| 02.16 |  | Dränarbeiten, Abfluss- und Abwasserleitungen, Straßendecken
| 02.16.01 |  | Dränrohre
| 02.16.01 | 3 | Dränleitung HDPE:
150 | 02.16.01 | 3.a | Dränleitung HDPE: DN 110mm - Radonentlüftung | m | 2080.5 |  | 0
151 | 02.16.01 | 3.c | Dränleitung HDPE: DN 160mm | m | 336.4 |  | 0
|  |  | SUMME Dränrohre |  |  |  | 0
| 02.16.02 |  | Drän- und Filterschichten
| 02.16.02 | 1 | Dränwand Betonfilterkörper:
152 | 02.16.02 | 1.a | Dränwand Betonfilterkörper: D 10cm | m2 | 64.8 |  | 0
| 02.16.02 | 2 | Dränschicht Wände:
153 | 02.16.02 | 2.b | Dränschicht Wände: Polyäthylen-Noppenbahn | m2 | 114.8 |  | 0
| 02.16.02 | 3 | Dränschicht:
154 | 02.16.02 | 3.a | Dränschicht: Filtervlies D 0,7mm | m2 | 2773.71 |  | 0
|  |  | SUMME Drän- und Filterschichten |  |  |  | 0
| 02.16.04 |  | Abwasserleitungen
| 02.16.04 | 4 | PVC strukturierte Abwasserleitungen
155 | 02.16.04 | 4.a | PVC strukturierte Abwasserleitungen DN 110 mm | m | 272 |  | 0
156 | 02.16.04 | 4.b | PVC strukturierte Abwasserleitungen DN 125 mm | m | 194 |  | 0
157 | 02.16.04 | 4.c | PVC strukturierte Abwasserleitungen DN 160 mm | m | 240 |  | 0
158 | 02.16.04 | 4.d | DN 200 mm | m | 50 |  | 0
|  |  | SUMME Abwasserleitungen |  |  |  | 0
| 02.16.05 |  | Leitungen für Kabel
| 02.16.05 | 2 | Kabelschutzrohr PE-HD, flexibel:
159 | 02.16.05 | 2.c | Kabelschutzrohr PE-HD, flexibel: DN 75/63 | m | 354 |  | 0
160 | 02.16.05 | 2.e | Kabelschutzrohr PE-HD, flexibel: DN 110/94 | m | 200 |  | 0
|  |  | SUMME Leitungen für Kabel |  |  |  | 0
| 02.16.06 |  | Schutzabdeckungen
161 | 02.16.06 | 1 | Kabelsteine | m | 300 |  | 0
162 | 02.16.06 | 2 | Schutzbankett aus Sand für Kabel | m | 300 |  | 0
|  |  | SUMME Schutzabdeckungen |  |  |  | 0
| 02.16.07 |  | Schächte
| 02.16.07 | 1 | Unbewehrte Betonschächte, rechteckig
163 | 02.16.07 | 1.a | 30x30 | cm | 300 |  | 0
164 | 02.16.07 | 1.b | 40x40 | cm | 840 |  | 0
165 | 02.16.07 | 1.c | 50x50 | cm | 200 |  | 0
166 | 02.16.07 | 1.e | 80x80 | cm | 300 |  | 0
167 | 02.16.07 | 1.f | Unbewehrte Betonschächte, rechteckig 100x100 | cm | 100 |  | 0
| 02.16.07 | 2 | Zusatzelem. Kanalschacht:
168 | 02.16.07 | 2.e | Zusatzelem. Kanalschacht: 80x80x40(H)x7cm | St | 16 |  | 0
| 02.16.07 | 3 | Kanalschacht Beton 100x120cm:
169 | 02.16.07 | 3.a | Kanalschacht Beton 100x120cm: Tiefe 150cm | St | 2 |  | 0
| 02.16.07 | 4 | Einsteigschacht Beton:
170 | 02.16.07 | 4.c | Einsteigschacht Beton: 100x120x150(H)cm | St | 2 |  | 0
| 02.16.07 | 6 | Sickerschacht Regenwasser:
171 | 02.16.07 | 6.b | Sickerschacht Regenwasser: ø 1500mm | m | 10 |  | 0
|  |  | SUMME Schächte |  |  |  | 0
| 02.16.08 |  | Schachtabdeckungen, Rinnenabdeckungen und Einbauteile
| 02.16.08 | 1 | Schachtabdeckung Gußeisen:
172 | 02.16.08 | 1.a | 300x300 mm, 15-20kg | St | 10 |  | 0
173 | 02.16.08 | 1.b | 400x400mm, 20-30kg | St | 21 |  | 0
174 | 02.16.08 | 1.c | 500x500mm, 75/85kg | St | 4 |  | 0
175 | 02.16.08 | 1.d | 600x600mm, 110-120kg | St | 4 |  | 0
| 02.16.08 | 3 | Entwässerungsrinne:
176 | 02.16.08 | 3.c | Entwässerungsrinne: Schlitzrost Guß, 10(B)cm | m | 210.4 |  | 0
|  |  | SUMME Schachtabdeckungen, Rinnenabdeckungen und Einbauteile |  |  |  | 0
| 02.16.09 |  | Straßen, Wege, Plätze
| 02.16.09 | 1 | Schottertragschicht:
177 | 02.16.09 | 1.b | D 20cm | m2 | 1899 |  | 0
| 02.16.09 | 2 | Tragschicht Baugrubenschotter:
178 | 02.16.09 | 2.a | Tragschicht Baugrubenschotter: D 15cm | m2 | 100 |  | 0
179 | 02.16.09 | 4 | Verdichten Aufschüttungsschichten | m2 | 2596.68 |  | 0
180 | 02.16.09 | 5 | *Deckschicht für Wege und Spielflächen | m2 | 3104.9 |  | 0
181 | 02.16.09 | 6 | Oberflächenbeh. Schottertragschicht | m2 | 1049.73 |  | 0
| 02.16.09 | 7 | Bituminöses Mischgut für herkömmliche Binderschichten:
182 | 02.16.09 | 7.a | Bituminöses Mischgut für herkömmliche Binderschichten: je m2 und cm Schichtstärke, eingebaut | m2 | 7066.64 |  | 0
| 02.16.09 | 9 | Pflasterdecke Porphyr:
183 | 02.16.09 | 9.c | Pflasterdecke Porphyr: Stückgrößen: 8/10cm | m2 | 305.8 |  | 0
| 02.16.09 | 10 | Binderleiste Porphyr:
184 | 02.16.09 | 10.a | Binderleiste Porphyr: Abm. 8x12x25cm | m | 20 |  | 0
| 02.16.09 | 11 | Randstein Porphyr:
185 | 02.16.09 | 11.a | Randstein Porphyr: gehauene Stirnfl.8x25(H) | m | 10 |  | 0
186 | 02.16.09 | 11.f | Randstein Porphyr: gefräste u. gestockte Stirnfl. 15x25(H) | m | 29 |  | 0
| 02.16.09 | 12 | Randstein Beton:
187 | 02.16.09 | 12.b | Randstein Beton: C 35/45 frost- tausalzbeständig | m | 27 |  | 0
| 02.16.09 | 13 | Plattenbelag unregel.:
188 | 02.16.09 | 13.a | Plattenbelag unregel.: Porphyr auf Sandbett | m2 | 10 |  | 0
| 02.16.09 | 15 | Plattenbelag gehauene Kanten:
189 | 02.16.09 | 15.b | Plattenbelag gehauene Kanten: Porphyr, B 30cm | m2 | 30 |  | 0
| 02.16.09 | 19 | Trittstufe gefräßte Kanten:
190 | 02.16.09 | 19.a | Trittstufe gefräßte Kanten: Porphyr | m | 20 |  | 0
191 | 02.16.09 | 20.a | Abdeckung Mauer gefräßte Kanten: Porphyr | lfm | 18 |  | 0
192 | 02.16.09 | 24 | *Anpassung Zugang im Außenbereich | pauschal | 1 |  | 0
|  |  | SUMME Straßen, Wege, Plätze |  |  |  | 0
| 02.17 |  | Gärtnerarbeiten
| 02.17.01 |  | Rasenflächen
| 02.17.01 | 1 | Gartenerde:
193 | 02.17.01 | 1.a | Einbau händisch | m3 | 32.58 |  | 0
194 | 02.17.01 | 1.b | Gartenerde: Einbau maschinell | m3 | 244.36 |  | 0
195 | 02.17.01 | 2 | Rasenflächen | m2 | 1086.09 |  | 0
|  |  | SUMME Rasenflächen |  |  |  | 0
| 02.17.03 |  | Parkflächen
196 | 02.17.03 | 1 | Plattenbelag aus Gittersteinen | m2 | 28.53 |  | 0
|  |  | SUMME Parkflächen |  |  |  | 0
| 02.17.04 |  | Dachbegrünung
197 | 02.17.04 | 7 | Wurzelschutzfolie aus einer distillierten Bitumendachbahn, verändert durch elastoplastomerische Stoffe | m2 | 227.75 |  | 0
|  |  | SUMME Dachbegrünung |  |  |  | 0
| 02.17.05 |  | Pflanzen
| 02.17.05 | 2 | Hecken:
198 | 02.17.05 | 2.a | Hecken: Ligustrum zweireihig | m | 19 |  | 0
199 | 02.17.05 | 3 | *Bäume | Stück | 20 |  | 0
|  |  | SUMME Pflanzen |  |  |  | 0
| 02.17.06 |  | Einrichtungsgegenstände
200 | 02.17.06 | 5 | *Vorgefertigtes Baumpflanzgefäß zweiteilig | St | 14 |  | 0
201 | 02.17.06 | 6 | *Vorgefertigte Sitzbank - mit Sockel | Stück | 4 |  | 0
|  |  | SUMME Einrichtungsgegenstände |  |  |  | 0
| 02.18 |  | Maurerbeihilfen
| 02.18.09 |  | Maurerbeihilfen - Heizungsanlagen
202 | 02.18.09 | 1 | *Maurerbeih. Heizungsanlage | % | 3809.06 |  | 0
|  |  | SUMME Maurerbeihilfen - Heizungsanlagen |  |  |  | 0
| 02.18.10 |  | Maurerbeihilfen - Klimaanlagen
203 | 02.18.10 | 1 | *Maurerbeih. Klimaanlage | % | 5298.93 |  | 0
|  |  | SUMME Maurerbeihilfen - Klimaanlagen |  |  |  | 0
| 02.18.11 |  | Maurerbeihilfen - Sanitäre Anlagen
204 | 02.18.11 | 1 | *Maurerbeih. sanit. Anlage | % | 3354.52 |  | 0
|  |  | SUMME Maurerbeihilfen - Sanitäre Anlagen |  |  |  | 0
| 02.18.12 |  | Maurerbeihilfen - Elektroanlagen
| 02.18.12 | 1 | Maurerbeih. Elektroanlage:
205 | 02.18.12 | 1.b | *Maurerbeih. Elektroanlage: öff. Gebäude | % | 6000.6 |  | 0
|  |  | SUMME Maurerbeihilfen - Elektroanlagen |  |  |  | 0
| 02.19 |  | Sanierungsarbeiten
| 02.19.02 |  | Aufnehmen vorhandener Bodenbeläge
206 | 02.19.02 | 1 | *Kellerfußboden absenken | m2 | 332.8 |  | 0
|  |  | SUMME Aufnehmen vorhandener Bodenbeläge |  |  |  | 0
| 02.19.05 |  | Erweitern von Öffnungen
207 | 02.19.05 | 1 | *Erweiterung Türöffnung | St | 2 |  | 0
|  |  | SUMME Erweitern von Öffnungen |  |  |  | 0
| 02.19.06 |  | Bauliche Umgestaltungen
208 | 02.19.06 | 3 | *Stahlbetonstufen | pauschal | 2 |  | 0
|  |  | SUMME Bauliche Umgestaltungen |  |  |  | 0
| 02.19.07 |  | Oberflächenbehandlung
| 02.19.07 | 6 | Innenputz:
209 | 02.19.07 | 6.b | Innenputz: Spritz+hydr. Kalkmörtel+Feinputz | m2 | 20 |  | 0
|  |  | SUMME Oberflächenbehandlung |  |  |  | 0
| 02.19.10 |  | *Absenken Aufzug
210 | 02.19.10 | 1 | *Absenken des Aufzuges | pauschal | 1 |  | 0
|  |  | SUMME *Absenken Aufzug |  |  |  | 0
| 03 |  | Schlosserarbeiten
| 03.01 |  | Stahlbauarbeiten
| 03.01.01 |  | Gesamtbauwerke und Bauteile
| 03.01.01 | 1 | Stahlkonstruktion:
211 | 03.01.01 | 1.a | Stahlkonstruktion: geschraubt | kg | 19194.12 |  | 0
212 | 03.01.01 | 1.b | Stahlkonstruktion: geschweißt | kg | 11740.02 |  | 0
213 | 03.01.01 | 1.e | Stahlkonstruktion: Aufpreis Verzinkung | kg | 26672.96 |  | 0
214 | 03.01.01 | 1.f | *Aufpreis für Pulverbeschichtung | m2 | 184.32 |  | 0
215 | 03.01.01 | 2 | Treppen, Podeste, Geländer | kg | 11525.8 |  | 0
216 | 03.01.01 | 3 | *Zwischenbau mit Überdachung zu Aula Magna | Stück | 1 |  | 0
217 | 03.01.01 | 4 | *Zwischenbau zu Gymnasium | Stück | 1 |  | 0
|  |  | SUMME Gesamtbauwerke und Bauteile |  |  |  | 0
| 03.02 |  | Schachtabdeckungen, Gitterroste
| 03.02.01 |  | Schachtabdeckungen
| 03.02.01 | 1 | Schachtabdeckung:
218 | 03.02.01 | 1.b | *Schachtabdeckung in Riffelblech | m2 | 1.6 |  | 0
|  |  | SUMME Schachtabdeckungen |  |  |  | 0
| 03.02.02 |  | Gitterroste
| 03.02.02 | 1 | Gitterrost:
219 | 03.02.02 | 1.d | Gitterrost: 33x33mm (34,27 kg/m2) | m2 | 48 |  | 0
| 03.02.02 | 2 | Gitterrost:
220 | 03.02.02 | 2.d | Gitterrost: 15x76 mm (85,40 kg/m2) | m2 | 162.92 |  | 0
|  |  | SUMME Gitterroste |  |  |  | 0
| 03.03 |  | Handläufe, Geländer, Gitter, Einfriedungen
| 03.03.01 |  | Handläufe
| 03.03.01 | 1 | Handlauf Stahl:
221 | 03.03.01 | 1.a | Handlauf Stahl: gerade Treppe | m | 61.5 |  | 0
222 | 03.03.01 | 2 | Aufpreis Krümmlinge | St | 16 |  | 0
| 03.03.01 | 3 | Handlauf rostfreier Stahl:
223 | 03.03.01 | 3.a | gerade Treppe | m | 121.6 |  | 0
224 | 03.03.01 | 3.c | *Aufpreis Krümmlinge | St | 58 |  | 0
|  |  | SUMME Handläufe |  |  |  | 0
| 03.03.02 |  | Geländer
| 03.03.02 | 1 | Geländer
225 | 03.03.02 | 1.a | Geländer gerade Treppe | m | 120.35 |  | 0
226 | 03.03.02 | 1.d | Geländer Aufpreis Verzinkung | kg | 1805.25 |  | 0
227 | 03.03.02 | 3 | *Stiegengeländer als geschlossene Stahlplatte | lfm | 89.16 |  | 0
228 | 03.03.02 | 4 | *Geländer aus Glas | lfm | 41.6 |  | 0
229 | 03.03.02 | 5 | *Lochblech mit Unterkonstruktion | m2 | 537.75 |  | 0
|  |  | SUMME Geländer |  |  |  | 0
| 03.03.04 |  | Einfriedungen
| 03.03.04 | 2 | Drahtgeflecht kunststoffbesch.:
230 | 03.03.04 | 2.a | Drahtgeflecht kunststoffbesch.: Maschenweite 45x45mm | m2 | 278.14 |  | 0
231 | 03.03.04 | 2.b | *Aufpreis Tore | Stück | 10 |  | 0
232 | 03.03.04 | 3 | *Absperrpfosten in Metall | Stück | 2 |  | 0
|  |  | SUMME Einfriedungen |  |  |  | 0
| 03.04 |  | Treppen
| 03.04.01 |  | Einläufige gerade Treppen
| 03.04.01 | 1 | Stahltreppe gerade:
233 | 03.04.01 | 1.a | Stahltreppe gerade: Treppe (17 Stufen) | St | 1 |  | 0
234 | 03.04.01 | 1.b | Stahltreppe gerade: Stufe | St | 36 |  | 0
235 | 03.04.01 | 1.c | Stahltreppe gerade: Verzinkung | % | 663.76 |  | 0
|  |  | SUMME Einläufige gerade Treppen |  |  |  | 0
| 03.05 |  | Fenster
| 03.05.02 |  | Fenster aus Aluminium
| 03.05.02 | 1 | Fenster:
236 | 03.05.02 | 1.b | Fenster: Rahmen Alu mit Unterbr. Wärmebrücke 70/75 mm | m2 | 83.15 |  | 0
237 | 03.05.02 | 1.c | *Aufpreis Rauch- und Wärmeabzug | Stück | 16 |  | 0
|  |  | SUMME Fenster aus Aluminium |  |  |  | 0
| 03.05.04 |  | Fassaden
| 03.05.04 | 1 | Fassadenkonstruktion Pfosten-Riegel:
238 | 03.05.04 | 1.b | Fassadenkonstruktion Pfosten-Riegel: Rahmen Alu mit Unterbr. Wärmebrücke | m2 | 384.42 |  | 0
239 | 03.05.04 | 2 | Zulage D/K Flügel | St | 14 |  | 0
|  |  | SUMME Fassaden |  |  |  | 0
| 03.06 |  | Türen
| 03.06.01 |  | Türen aus Stahl
| 03.06.01 | 1 | Stahltür Profilblech:
240 | 03.06.01 | 1.c | *Stahltür Profilblech: 1570x2600mm | St | 2 |  | 0
|  |  | SUMME Türen aus Stahl |  |  |  | 0
| 03.06.02 |  | Türen aus Aluminium
| 03.06.02 | 1 | Rahmentür verglast:
241 | 03.06.02 | 1.d | Rahmentür laminiert: Rahmen Alu mit Unterbr. Wärmebrücke Gruppe 1 | m2 | 13.77 |  | 0
242 | 03.06.02 | 1.e | *Rahmentür gedämmt mit Verkleidung Alublech | m2 | 18.2 |  | 0
243 | 03.06.02 | 1.f | *Anpassen bestehendes Türelement | Stück | 1 |  | 0
|  |  | SUMME Türen aus Aluminium |  |  |  | 0
| 03.06.03 |  | Feuerschutzabschlüsse
| 03.06.03 | 1 | *Feuerschutztür Stahl:
244 | 03.06.03 | 1.a | Feuerschutztür Stahl: 900x2000mm REI 60´ | St | 1 |  | 0
245 | 03.06.03 | 1.e | *Feuerschutztür Stahl: 1340x2200mm REI 60´ | St | 8 |  | 0
246 | 03.06.03 | 1.i | *Feuerschutztür Stahl: 2400x2600mm REI 60´ | St | 7 |  | 0
247 | 03.06.03 | 1.j | *Feuerschutztür Stahl: 2700x2600mm REI 120´ | St | 6 |  | 0
248 | 03.06.03 | 1.k | *Feuerschutztür Stahl: 1600x2200mm REI 120´ | St | 5 |  | 0
249 | 03.06.03 | 1.l | *Feuerschutztür Stahl als Schiebetür: 1340x2150mm REI 60´ | Stück | 2 |  | 0
|  |  | SUMME Feuerschutzabschlüsse |  |  |  | 0
| 03.07 |  | Tore
| 03.07.01 |  | Tore mit Rahmen aus Stahl
250 | 03.07.01 | 6 | Aufpreis Schlupftür | St | 1 |  | 0
| 03.07.01 | 7 | *Sektional- oder Schiebetor
251 | 03.07.01 | 7.a | *Sektionaltor | m2 | 14.28 |  | 0
252 | 03.07.01 | 7.b | *Schiebetor innen | m2 | 12.65 |  | 0
|  |  | SUMME Tore mit Rahmen aus Stahl |  |  |  | 0
| 03.07.02 |  | Tore aus Rahmen in Aluminium
253 | 03.07.02 | 1 | * Hofschiebetor bodengeführt in Alu-Rohrrahmenkonstruktion | m2 | 14.84 |  | 0
254 | 03.07.02 | 4 | *Aufpreis Durchgangstür | Stück | 1 |  | 0
|  |  | SUMME Tore aus Rahmen in Aluminium |  |  |  | 0
| 03.09 |  | Kleinteile, Einbauteile
| 03.09.01 |  | Anker, Winkel, Konsolen
255 | 03.09.01 | 1 | Anker, Winkel, Konsolen aus Stahl | kg | 50 |  | 0
|  |  | SUMME Anker, Winkel, Konsolen |  |  |  | 0
| 03.10 |  | Sonderbeschläge
| 03.10.03 |  | Türschließer
| 03.10.03 | 1 | Obenschließer:
256 | 03.10.03 | 1.b | Obenschließer: Flügel 1400mm | St | 6 |  | 0
| 03.10.03 | 3 | Obenschließer mit Schließfolgereg.:
257 | 03.10.03 | 3.a | Obenschließer mit Schließfolgereg.: zwei Flügel 1100mm | St | 32 |  | 0
258 | 03.10.03 | 3.b | Obenschließer mit Schließfolgereg.: zwei Flügel 1400mm | St | 4 |  | 0
|  |  | SUMME Türschließer |  |  |  | 0
| 03.10.04 |  | Panikverschlüsse
| 03.10.04 | 2 | Panikverschluß "Push-bar":
259 | 03.10.04 | 2.a | Panikverschluß "Push-bar": 1 Flügel - 1 Verschluß | St | 33 |  | 0
|  |  | SUMME Panikverschlüsse |  |  |  | 0
| 03.12 |  | *Feuerschutzelement
260 | 03.12 | 1 | *Feuerschutzelement REI60 in Stahl mit Tür und Festverglasung | m2 | 74.15 |  | 0
|  |  | SUMME *Feuerschutzelement |  |  |  | 0
| 04 |  | Malerarbeiten und Trockenbauarbeiten
| 04.01 |  | Beschichtungen auf mineralischen Untergründen und Gipskartonplatten
| 04.01.03 |  | Beschichtungen auf mineralischen Untergründen für innen
| 04.01.03 | 3 | Dispersions-Silikatfarbe aus Kaliwasserglas:
261 | 04.01.03 | 3.a | Dispersions-Silikatfarbe aus Kaliwasserglas: hellgetönt | m2 | 6551.69 |  | 0
262 | 04.01.03 | 3.c | Dispersions-Silikatfarbe aus Kaliwasserglas: sattgetönt | m2 | 1287.84 |  | 0
263 | 04.01.03 | 4.b | zusätzl. Besch. | m2 | 3000 |  | 0
264 | 04.01.03 | 10 | *Aufpreis für Strukturanstrich auf Gipskartondecken und Akustikdecken | m2 | 1404.53 |  | 0
|  |  | SUMME Beschichtungen auf mineralischen Untergründen für innen |  |  |  | 0
| 04.01.04 |  | Bodenbeschichtung
265 | 04.01.04 | 5 | Bodenbeschichtung | m2 | 288.3 |  | 0
|  |  | SUMME Bodenbeschichtung |  |  |  | 0
| 04.03 |  | Beschichtungen auf Metallflächen
| 04.03.03 |  | Beschichtung für besondere Beanspruchungen
| 04.03.03 | 1 | Brandschutzsystem:
266 | 04.03.03 | 1.a | Brandschutzsystem: R 60 | m2 | 104.4 |  | 0
|  |  | SUMME Beschichtung für besondere Beanspruchungen |  |  |  | 0
| 04.05 |  | Trockenbauarbeiten
| 04.05.01 |  | Deckenverkleidungen
| 04.05.01 | 2 | *Unterdecke Gipskartonpl.:
267 | 04.05.01 | 2.a | *Unterdecke Gipskartonpl.: D 12,5mm | m2 | 1484.53 |  | 0
| 04.05.01 | 5 | Akustikdesigndecke:
268 | 04.05.01 | 5.a | Akustikdesigndecke: Gipskarton D12,5mm | m2 | 180.04 |  | 0
| 04.05.01 | 20 | Abgehängte Brandschutzdecke:
269 | 04.05.01 | 20.a | Abgehängte Brandschutzdecke: EI 60 | m2 | 80 |  | 0
270 | 04.05.01 | 20.b | Abgehängte Brandschutzdecke: EI 120 | m2 | 161.78 |  | 0
| 04.05.01 | 22 | Brandschutzverkleidung für Eisenträger und Eisensteher:
271 | 04.05.01 | 22.b | Brandschutzverkleidung für Kanäle: REI 60 | m2 | 20 |  | 0
272 | 04.05.01 | 25 | *Abgehängte Akustikdecke aus Platten aus mineralisierter Holzwolle | m2 | 1520.66 |  | 0
|  |  | SUMME Deckenverkleidungen |  |  |  | 0
| 04.05.02 |  | Trennwände
| 04.05.02 | 2 | Metallständerwand mit einfachem Ständerwerk
273 | 04.05.02 | 2.c | Metallständerwand mit einfachem Ständerwerk Trennwand 125 mm | m2 | 14.23 |  | 0
| 04.05.02 | 4 | Aufpreis Brandschutzklassen auf Pos. 04.05.02.02
274 | 04.05.02 | 4.d | *Aufpreis Brandschutzklassen auf Pos. 04.05.02.02 EI 180 | m2 | 14.23 |  | 0
|  |  | SUMME Trennwände |  |  |  | 0
| 04.05.03 |  | Trockenputz
| 04.05.03 | 1 | *Trockenputz aus Gipskartonplatten als Akustikplatten:
275 | 04.05.03 | 1.b | *Trockenputz - Akustikverkleidung aus Gipskartonplatten gelocht: D 12,5mm | m2 | 38.88 |  | 0
| 04.05.03 | 6 | *Gipsfaserplatte an Decke auf Unterbau
276 | 04.05.03 | 6.a | *Gipsfaserplatte auf Unterbau: doppelt Beplankung, Stärke 10 mm | m2 | 152.76 |  | 0
|  |  | SUMME Trockenputz |  |  |  | 0
| 05 |  | Keramische Fliesen- und Plattenarbeiten
| 05.01 |  | Keramische Bodenbeläge
| 05.01.02 |  | Keramische Bodenbeläge im Dünnbett
| 05.01.02 | 3 | Bodenbel. glas. Einbrand-Fliesen:
277 | 05.01.02 | 3.a | Bodenbel. glas. Einbrand-Fliesen: 20x20cm uni. | m2 | 219.1 |  | 0
|  |  | SUMME Keramische Bodenbeläge im Dünnbett |  |  |  | 0
| 05.02 |  | Keramische Wandverkleidungen
| 05.02.02 |  | Keramische Wandverkleidungen im Dünnbett
| 05.02.02 | 2 | Wandbekleid. glas. Einbrand Fliesen:
278 | 05.02.02 | 2.c | Wandbekleid. glas. Einbrand Fliesen: 20x20 uni. | m2 | 600.83 |  | 0
|  |  | SUMME Keramische Wandverkleidungen im Dünnbett |  |  |  | 0
| 05.03 |  | Keramische Sockel
| 05.03.02 |  | Keramische Sockel im Dünnbett
| 05.03.02 | 1 | Sockel:
279 | 05.03.02 | 1.b | Sockel: Feisteinzeug frostbest. H 1 | m | 50 |  | 0
|  |  | SUMME Keramische Sockel im Dünnbett |  |  |  | 0
| 06 |  | Bodenbelag- und Parkettarbeiten
| 06.02 |  | Bodenbeläge
| 06.02.02 |  | Bodenbeläge aus synthetischem Kautschuk
| 06.02.02 | 2 | Kautschuk:
280 | 06.02.02 | 2.a | Kautschuk: D 2mm | m2 | 889.5 |  | 0
|  |  | SUMME Bodenbeläge aus synthetischem Kautschuk |  |  |  | 0
| 06.02.04 |  | Verschweißen, Verfugen
281 | 06.02.04 | 2 | Verfugen synth. Kautschuk | m | 278.08 |  | 0
|  |  | SUMME Verschweißen, Verfugen |  |  |  | 0
| 06.02.06 |  | Fußmatten
| 06.02.06 | 2 | Fußmatte Synthesefaser:
282 | 06.02.06 | 2.a | D min. 20mm | m2 | 8 |  | 0
|  |  | SUMME Fußmatten |  |  |  | 0
| 06.03 |  | Holzfußböden
| 06.03.02 |  | Parkettriemen
| 06.03.02 | 2 | Parkettriemen N/F D22mm:
283 | 06.03.02 | 2.a | *Parkettriemen N/F D22mm: Eiche | m2 | 332.8 |  | 0
|  |  | SUMME Parkettriemen |  |  |  | 0
| 06.04 |  | Sportböden
| 06.04.01 |  | Sportböden
284 | 06.04.01 | 2.c | *Liefern und Verlegen eines flächenelastischen Sporthallenschwingbodens | m2 | 1283 |  | 0
285 | 06.04.01 | 2.d | *Tartanbelag 13mm | m2 | 883.33 |  | 0
|  |  | SUMME Sportböden |  |  |  | 0
| 06.06 |  | Fußleisten
| 06.06.01 |  | Holz
| 06.06.01 | 1 | Fußleiste 10x75(H)mm:
286 | 06.06.01 | 1.a | Fußleiste 10x75(H)mm: Fichte | m | 35.6 |  | 0
|  |  | SUMME Holz |  |  |  | 0
| 06.06.02 |  | Kunststoff
287 | 06.06.02 | 1 | Fußleiste PVC H60 | m | 378.1 |  | 0
288 | 06.06.02 | 2 | Fußleiste synth. Kautschuk H100 | m | 809.6 |  | 0
|  |  | SUMME Kunststoff |  |  |  | 0
| 07 |  | Zimmermanns- und Dachdeckungsarbeiten
| 07.01 |  | Zimmermannsarbeiten
| 07.01.01 |  | Vorgefertigte Holzbauteile aus verleimtem Brettschichtholz für Dachgerüste
| 07.01.01 | 1 | Dachgerüst Brettschichtholz gerade:
289 | 07.01.01 | 1.a | Dachgerüst Brettschichtholz gerade: Resorzinharzleim | m3 | 7.92 |  | 0
| 07.01.01 | 3 | Sparrenlage Brettschichtholz:
290 | 07.01.01 | 3.e | *Sparrenlage Brettschichtholz: 12x14, Resorzinharzleim | m2 | 2737.62 |  | 0
291 | 07.01.01 | 3.f | *Sparrenlage Brettschichtholz: 8x18, Resorzinharzleim | m2 | 323.37 |  | 0
292 | 07.01.01 | 5 | Feuerverz. Verbindungsmittel | kg | 150 |  | 0
|  |  | SUMME Vorgefertigte Holzbauteile aus verleimtem Brettschichtholz für Dachgerüste |  |  |  | 0
| 07.01.02 |  | Bauhölzer für Verzimmerungen von Dachgerüsten
| 07.01.02 | 1 | Dachgerüst Kantholz:
293 | 07.01.02 | 1.b | Dachgerüst Kantholz: vollkantig | m3 | 11.23 |  | 0
| 07.01.02 | 2 | Sparrenlage Kantholz:
294 | 07.01.02 | 2.e | *Sparrenlage Kantholz: Fichte 10x22 | m2 | 117.8 |  | 0
|  |  | SUMME Bauhölzer für Verzimmerungen von Dachgerüsten |  |  |  | 0
| 07.01.03 |  | Schalungen
| 07.01.03 | 10 | Wandschalung außen N/F:
295 | 07.01.03 | 10.d | *Wandschalung außen N/F: Eiche | m2 | 22.24 |  | 0
| 07.01.03 | 12 | Polsterholz Kaltdach:
296 | 07.01.03 | 12.b | Polsterholz Kaltdach: 6x18cm | m2 | 480.18 |  | 0
| 07.01.03 | 14 | OSB-Platte als innerer Abschluss und luftdichte Ebene
297 | 07.01.03 | 14.c | OSB-Platte als innerer Abschluss und luftdichte Ebene Dicke 22mm | m2 | 2228.71 |  | 0
|  |  | SUMME Schalungen |  |  |  | 0
| 07.01.04 |  | Dämmungen
| 07.01.04 | 1 | Mineralfaserdämmung:
298 | 07.01.04 | 1.a | Mineralfaserdämmung: D60mm | m2 | 132 |  | 0
| 07.01.04 | 2 | *Mineralfaserdämmung, druckfest:
299 | 07.01.04 | 2.f | *Mineralfaserdämmung, druckfest: D4cm | m2 | 1230 |  | 0
| 07.01.04 | 3 | *Gesteinsfaserdämmplatten:
300 | 07.01.04 | 3.i | *Gesteinsfaserdämmplatten: D180mm | m2 | 132 |  | 0
|  |  | SUMME Dämmungen |  |  |  | 0
| 08 |  | Spenglerarbeiten
| 08.02 |  | Feuerverzinktes beschichtetes Stahlblech
| 08.02.02 |  | Wandverkleidungen
| 08.02.02 | 1 | Metallwandverkleidung:
301 | 08.02.02 | 1.c | *Metallwandverkleidung: verz. besch. Stahl, 500mm | m2 | 59.15 |  | 0
|  |  | SUMME Wandverkleidungen |  |  |  | 0
| 08.02.04 |  | Einfassungen, Wandanschlüsse, Kehlen, Abdeckungen
| 08.02.04 | 1 | Dachrandabschluß verz. besch. Stahl:
302 | 08.02.04 | 1.e | Dachrandabschluß verz. besch. Stahl: 40cm | m | 118.3 |  | 0
303 | 08.02.04 | 1.h | *Dachrandabschluß verz. besch. Stahl: 15cm | m | 118.3 |  | 0
304 | 08.02.04 | 1.i | *Dachrandabschluß verz. besch. Stahl: 25cm | m | 69.4 |  | 0
305 | 08.02.04 | 1.j | *Dachrandabschluß verz. besch. Stahl: 67cm | m | 69.4 |  | 0
| 08.02.04 | 4 | Mauerabdeckung verz. besch. Stahl:
306 | 08.02.04 | 4.a | Mauerabdeckung verz. besch. Stahl: 50cm | m | 69.5 |  | 0
| 08.02.04 | 8 | Entlüftungsrohr verz. besch. Stahl:
307 | 08.02.04 | 8.a | ø 12 | St | 2 |  | 0
| 08.02.04 | 9 | Einzellüfter verz. besch. Stahl:
308 | 08.02.04 | 9.a | Länge 400 mm, Breite 200 mm, Höhe 100 mm | St | 2 |  | 0
|  |  | SUMME Einfassungen, Wandanschlüsse, Kehlen, Abdeckungen |  |  |  | 0
| 08.02.05 |  | Kleindachdeckungen
309 | 08.02.05 | 1 | Sattelgaubedeckung verz. besch. Stahl | m2 | 8.8 |  | 0
|  |  | SUMME Kleindachdeckungen |  |  |  | 0
| 09 |  | Tischlerarbeiten
| 09.02 |  | Hauseingangstüren, Nebeneingangstüren und Tore
| 09.02.02 |  | Tore
| 09.02.02 | 1 | Rahmentor mit Pfostenstock:
310 | 09.02.02 | 1.a | Rahmentor mit Pfostenstock: Fichte | m2 | 22.62 |  | 0
311 | 09.02.02 | 1.d | *Rahmentor einflügelig mit Pfostenstock: Fichte | m2 | 2.88 |  | 0
|  |  | SUMME Tore |  |  |  | 0
| 09.03 |  | Doppelfalztüren, Innentüren, Feuerschutztüren
| 09.03.02 |  | Innentüren
312 | 09.03.02 | 3.k | *Innentür in Holz mit Stahlzarge als Dreh-oder Schiebetür | Stück | 34 |  | 0
|  |  | SUMME Innentüren |  |  |  | 0
| 09.03.04 |  | Feuerschutztüren (Holztüren)
| 09.03.04 | 1 | *Feuerschutztür mit Pfostenstock:
313 | 09.03.04 | 1.d | *Feuerschutztür mit Pfostenstock: REI 60´ | St | 2 |  | 0
314 | 09.03.04 | 1.e | *Feuerschutztür mit Pfostenstock: REI 120´ | St | 4 |  | 0
|  |  | SUMME Feuerschutztüren (Holztüren) |  |  |  | 0
| 09.05 |  | Deckenverkleidungen, Wandverkleidungen, Unterkonstruktionen, Dämmungen
| 09.05.02 |  | Wandverkleidungen
| 09.05.02 | 1 | *Wandverkleidung:
315 | 09.05.02 | 1.b | *Prallschutzwand mit Kraftabbau bis Höhe 2,85 m und Wandverkleidung | m2 | 848.46 |  | 0
316 | 09.05.02 | 1.c | *Vorsatzschale mit doppelter Beplankung auf Metall- oder Holzunterbau | m2 | 286.35 |  | 0
317 | 09.05.02 | 6.a | *Teleskoptribüne Turnhalle - Länge 19,40 m | Stück | 1 |  | 0
318 | 09.05.02 | 6.b | *Teleskoptribüne Turnhalle - Länge 9,40 m | Stück | 1 |  | 0
319 | 09.05.02 | 7 | *Trennvorhang mit 1 Seite perforiertem Leder | Stück | 2 |  | 0
|  |  | SUMME Wandverkleidungen |  |  |  | 0
| 09.06 |  | Sonderbeschläge
| 09.06.03 |  | Türschließer
| 09.06.03 | 1 | Obentürschließer:
320 | 09.06.03 | 1.a | Obentürschließer: Flügel 1100 | St | 1 |  | 0
321 | 09.06.03 | 1.b | Obentürschließer: Flügel 1400 | St | 3 |  | 0
|  |  | SUMME Türschließer |  |  |  | 0
| 09.06.04 |  | Schlösser
| 09.06.04 | 2 | Schließanlage (pro Zylinder)
322 | 09.06.04 | 2.b | Schließanlage (pro Zylinder) mit Sicherheitskarte | St | 30 |  | 0
|  |  | SUMME Schlösser |  |  |  | 0
| 09.06.05 |  | Panikverschlüsse
| 09.06.05 | 2 | Panikverschluß "Push-bar":
323 | 09.06.05 | 2.a | Panikverschluß "Push-bar": 1 Flügel - 1 Verschluß | St | 3 |  | 0
|  |  | SUMME Panikverschlüsse |  |  |  | 0
| 09.06.06 |  | Beschilderungen
| 09.06.06 | 1 | Schildrahmen Wandbef. Festinfo:
324 | 09.06.06 | 1.a | Schildrahmen Wandbef. Festinfo: Abm. 150x150mm | St | 47 |  | 0
325 | 09.06.06 | 1.b | Schildrahmen Wandbef. Festinfo: Abm. 150x300mm | St | 22 |  | 0
|  |  | SUMME Beschilderungen |  |  |  | 0
| 09.07 |  | Trennwände
| 09.07.01 |  | Montagewände
326 | 09.07.01 | 5 | *mobile Trennwand | m2 | 66.6 |  | 0
|  |  | SUMME Montagewände |  |  |  | 0
| 09.07.03 |  | Sanitärtrennwände
| 09.07.03 | 2 | Trennwände für WC und Duschkabinen von 207cm bis 215cm:
327 | 09.07.03 | 2.a | Trennwände für WC und Duschkabinen von 207cm bis 215cm: Vorderwände | m | 23.79 |  | 0
328 | 09.07.03 | 2.b | Trennwände für WC und Duschkabinen von 207cm bis 215cm: Türen | St | 18 |  | 0
329 | 09.07.03 | 2.d | Trennwände für WC und Duschkabinen von 207cm bis 215cm: Zwischenwände und Seitenwände, Breite >1700 mm | m | 18.41 |  | 0
|  |  | SUMME Sanitärtrennwände |  |  |  | 0
| 09.08 |  | Einbauschränke, Pinnwände
| 09.08.01 |  | Schrankwände
330 | 09.08.01 | 3 | *Treppe zu Bühne | Stück | 1 |  | 0
|  |  | SUMME Schrankwände |  |  |  | 0
| 10 |  | Naturwerksteinarbeiten, Betonwerksteinarbeiten
| 10.01 |  | Bodenbeläge im Gebäude
| 10.01.01 |  | Naturwerkstein
331 | 10.01.01 | 5 | *Bodenbelag in Dünnbett: Betonwerkstein | m2 | 200.7 |  | 0
|  |  | SUMME Naturwerkstein |  |  |  | 0
| 10.03 |  | Stufen, Schwellen, Randplatten
| 10.03.01 |  | Naturwerkstein
| 10.03.01 | 8 | *Tritt-/Setzstufe:
332 | 10.03.01 | 8.a | *Betonwerkstein Marmor mit Kunstharz als Bindemittel | lfm | 357.5 |  | 0
|  |  | SUMME Naturwerkstein |  |  |  | 0
| 10.07 |  | Sockelleisten
| 10.07.01 |  | Naturwerkstein
333 | 10.07.01 | 1.i | *Sockelleiste: | lfm | 100 |  | 0
|  |  | SUMME Naturwerkstein |  |  |  | 0
| 12 |  | Verglasungsarbeiten
| 12.01 |  | Verglasung
| 12.01.04 |  | Sicherheitsgläser
| 12.01.04 | 2 | VSG:
334 | 12.01.04 | 2.d | 2-scheibig, D 10mm | m2 | 74.86 |  | 0
|  |  | SUMME Sicherheitsgläser |  |  |  | 0
| 12.01.05 |  | Mehrscheiben-Isoliergläser
| 12.01.05 | 5 | Wärmeschutz-Isolierglas, Zwischenraum Argon-Gas:
335 | 12.01.05 | 5.a | Wärmeschutz-Isolierglas, Zwischenraum Argon-Gas: D (4+16+4)mm, Ug=1,1 | m2 | 371.7 |  | 0
336 | 12.01.05 | 5.b | *Aufpreis für VSG-Sicherheitsglas | m2 | 587.9 |  | 0
337 | 12.01.05 | 5.c | *Aufpreis für Emaillierung | m2 | 73.75 |  | 0
338 | 12.01.05 | 5.d | *Oberlichte begehbar in satiniertem Glas REI 60 | m2 | 80.5 |  | 0
339 | 12.01.05 | 5.e | *Aufpreis für 2xESG als VSG | m2 | 67.13 |  | 0
|  |  | SUMME Mehrscheiben-Isoliergläser |  |  |  | 0
| 12.01.07 |  | Brandschutzglas
| 12.01.07 | 3 | Brandschutzglas:
340 | 12.01.07 | 3.b | Brandschutzglas: D 21mm, EI 60 | m2 | 103.83 |  | 0
|  |  | SUMME Brandschutzglas |  |  |  | 0
| 12.01.09 |  | Einsetzen und Abdichten von Verglasungen
341 | 12.01.09 | 3 | *Einsetzen mit Dichtprofilen | m2 | 446.56 |  | 0
|  |  | SUMME Einsetzen und Abdichten von Verglasungen |  |  |  | 0
| 13 |  | Heizungsanlage
| 13.01 |  | Heizzentrale, Armaturen und Zubehör
| 13.01.02 |  | Warmwasserbereiter
| 13.01.02.03(*) |  | Speicher für Speicherladesystem
342 | 13.01.02.03.d |  | 1000 l | St | 1 |  | 0
| 13.01.02.04(*) |  | Speicherladesystem bestehend aus gelötetm Plattenwärmetauscher
343 | 13.01.02.04.c |  | Leistung 125kW, System Durchmesser 5/4" | St | 1 |  | 0
| 13.01.02.05(*) |  | Temperaturregelung für Ladesysstem
344 | 13.01.02.05.a |  | Temperaturregelung für Ladesysstem | St | 1 |  | 0
| 13.01.04 |  | Umwälzpumpen
| 13.01.04.07(*) |  | Umwälzpumpe mit Muffenanschlüssen und mit modulierende Drehzahländerung der Klasse A - EuP 2015 Ready
345 | 13.01.04.07.b |  | DN 32 - G 1 1/4" hohe Prevalenz - EuP 2015 Ready | St | 7 |  | 0
| 13.01.04.08(*) |  | Umwälzpumpe mit Flanschenanschlüssen und mit modulierende Drehzahländerung der Klasse A - EuP 2015 Ready
346 | 13.01.04.08.a |  | DN 40 - 1.1/2" hohe Prevalenz - EuP 2015 Ready | St | 2 |  | 0
347 | 13.01.04.08.b |  | DN 50 - 2" hohe Prevalenz - EuP 2015 Ready | St | 1 |  | 0
| 13.01.04.09(*) |  | Inline-Umwälzpumpe mit Flanschenanschlüssen, modulierende Drehzahl-änderung der Klasse A
348 | 13.01.04.09.a |  | Inline DN 65 - 2.1/2" hohe Prevalenz - Klasse A | St | 2 |  | 0
| 13.01.05 |  | Absperrorgane
| 13.01.05.03 |  | Flanschen - Absperrventil:
349 | 13.01.05.03.d |  | DN 32 - 5/4" | St | 9 |  | 0
350 | 13.01.05.03.e |  | DN 40 - 6/4" | St | 4 |  | 0
351 | 13.01.05.03.f |  | DN 50 - 2" | St | 6 |  | 0
352 | 13.01.05.03.g |  | DN 65 - 2 1/2" | St | 10 |  | 0
353 | 13.01.05.03.h |  | DN 80 - 3" | St | 7 |  | 0
| 13.01.05.05 |  | Kugelhahn - Vollstromventil:
354 | 13.01.05.05.b |  | DN 15 - 1/2" | St | 10 |  | 0
355 | 13.01.05.05.c |  | DN 20 - 3/4" | St | 10 |  | 0
356 | 13.01.05.05.d |  | DN 25 - 1" | St | 2 |  | 0
357 | 13.01.05.05.e |  | DN 32 - 5/4" | St | 10 |  | 0
358 | 13.01.05.05.f |  | DN 40 - 6/4" | St | 3 |  | 0
359 | 13.01.05.05.g |  | DN 50 - 2" | St | 2 |  | 0
| 13.01.05.07 |  | Füll- und Entleerungshahn:
360 | 13.01.05.07.b |  | 1/2" | St | 38 |  | 0
361 | 13.01.05.07.c |  | 3/4" | St | 4 |  | 0
| 13.01.06 |  | Rückflußverhinderer
| 13.01.06.01 |  | Klappenrückschlagventil:
362 | 13.01.06.01.b |  | DN 15 - 1/2" | St | 3 |  | 0
363 | 13.01.06.01.c |  | DN 20 - 3/4" | St | 2 |  | 0
364 | 13.01.06.01.d |  | DN 25 - 1" | St | 2 |  | 0
365 | 13.01.06.01.e |  | DN 32 - 5/4" | St | 4 |  | 0
366 | 13.01.06.01.f |  | DN 40 - 6/4" | St | 2 |  | 0
367 | 13.01.06.01.g |  | DN 50 - 2" | St | 1 |  | 0
| 13.01.06.04 |  | Disco-Rückschlagventile:
368 | 13.01.06.04.d |  | DN 32 - 5/4" | St | 2 |  | 0
369 | 13.01.06.04.e |  | DN 40 - 6/4" | St | 2 |  | 0
370 | 13.01.06.04.f |  | DN 50 - 2" | St | 3 |  | 0
371 | 13.01.06.04.g |  | DN 65 - 2 1/2" | St | 2 |  | 0
372 | 13.01.06.04.h |  | DN 80 - 3" | St | 2 |  | 0
| 13.01.07 |  | Schmutzfänger
| 13.01.07.01 |  | Schmutzfänger aus Rotguß:
373 | 13.01.07.01.e |  | DN 32 - 5/4" | St | 5 |  | 0
374 | 13.01.07.01.f |  | DN 40 - 6/4" | St | 1 |  | 0
375 | 13.01.07.01.g |  | DN 50 - 2" | St | 3 |  | 0
| 13.01.07.02 |  | Schmutzfänger aus Grauguß:
376 | 13.01.07.02.f |  | DN 80 - 3" | St | 2 |  | 0
| 13.01.08 |  | Wärmezähler
| 13.01.08.02 |  | Elektronischer Wärmezähler:
377 | 13.01.08.02.e |  | Woltmannz. DN 65 - Qn = 25 m3/h | St | 2 |  | 0
378 | 13.01.08.02.g* |  | Mehrpreis für Rechenwerk Wärme- und Kältemessung | St | 1 |  | 0
| 13.01.09 |  | Druck- und Mengenregelgeräte
| 13.01.09.02 |  | Automatische Füllgarnitur:
379 | 13.01.09.02.b |  | 3/4", große Mengen und mit Rohrnetztrenner | St | 1 |  | 0
| 13.01.09.06 |  | Strangregulierventil:
380 | 13.01.09.06.d |  | DN 32 - G 11/4" | St | 3 |  | 0
| 13.01.09.07* |  | Enthärterflasche zur Aufbereitung von Heizungswasser
381 | 13.01.09.07.a |  | Enthärterflasche | St | 1 |  | 0
382 | 13.01.09.07.b |  | Ersatzpatrone | St | 4 |  | 0
| 13.01.09.08* |  | Dosiergerät für Warmwasserheizungen
Dosierwirkstoff zur Heizwasser-Konditionierung
383 | 13.01.09.08.a |  | Dosiergerät für Warmwasserheizungen | St | 1 |  | 0
384 | 13.01.09.08.b |  | Dosierwirkstoff 5lt. | St | 6 |  | 0
385 | 13.01.09.09* |  | Messbesteck zur Bestimmung der Konzentrazion | St | 1 |  | 0
| 13.01.10 |  | Be- und Entlüftungsgeräte
| 13.01.10.01 |  | Automatischer Schnellentlüfter:
386 | 13.01.10.01.b |  | DN 15 - 1/2" | St | 24 |  | 0
387 | 13.01.10.01.c |  | DN 20 - 3/4" | St | 6 |  | 0
| 13.01.10.04 |  | Luftabscheider mit Flanschanschlüsse:
388 | 13.01.10.04.c |  | DN 80 - 3" | St | 1 |  | 0
| 13.01.12 |  | Sicherheits- und Kontrollvorrichtungen
| 13.01.12.01 |  | Sicherheitsventil:
389 | 13.01.12.01.e |  | 3/4" für Boiler | St | 1 |  | 0
| 13.01.12.06 |  | Bimetallthermometer:
390 | 13.01.12.06.a |  | 1/2" | St | 36 |  | 0
| 13.01.12.07 |  | Tauchhülse:
391 | 13.01.12.07.a |  | 1/2" Länge 100 cm | St | 4 |  | 0
| 13.01.12.10 |  | Ablauftrichter:
392 | 13.01.12.10.c |  | ø 1" | St | 1 |  | 0
| 13.01.13 |  | Ausdehnungsgefäße
| 13.01.13.02 |  | Membranausdehnungsgefäß mit Kollaudierung:
393 | 13.01.13.02.d |  | Nutzvolumen 100 l | St | 1 |  | 0
394 | 13.01.13.02.h |  | Nutzvolumen 300 l | St | 2 |  | 0
| 13.01.14 |  | Zubehör Heizzentrale
395 | 13.01.14.01 |  | Bezeichnungsschild | St | 42 |  | 0
| 13.01.15 |  | Heizungskollektoren
| 13.01.15.01 |  | Heizungskollektor:
396 | 13.01.15.01.i |  | øe/øi 324/310 mm | m | 10 |  | 0
| 13.01 |  | Heizzentrale, Armaturen und Zubehör |  |  |  | 0
| 13.02 |  | Feuerungsanlagen, Abgasanlagen und Zubehör
| 13.02.09 |  | Zubehör Heizräume allgemein
| 13.02.09.03 |  | Handfeuerlöscher:
397 | 13.02.09.03.a |  | 6 kg | St | 26 |  | 0
398 | 13.02.09.03.c |  | 12 kg | St | 1 |  | 0
| 13.02.09.04 |  | Hinweis-Kennzeichnungsschild laut UNI Norm in erforderlicher Größe, homologiert:
399 | 13.02.09.04.a |  | Wandschild PVC 30x30 | St | 45 |  | 0
400 | 13.02.09.04.b |  | Fahnenschild PVC mit Befestigung 30x30 | St | 25 |  | 0
| 13.02.09.05(*) |  | Kasten für Handfeuerlöscher Aufputz oder Unterputz
401 | 13.02.09.05.a |  | Feuerlöscher 6 kg - Gr. 300x650x227mm | St | 14 |  | 0
402 | 13.02.09.05.b |  | Feuerlöscher 9/12 kg - Gr. 330x750x235mm | St | 1 |  | 0
| 13.02 |  | Feuerungsanlagen, Abgasanlagen und Zubehör |  |  |  | 0
| 13.03 |  | Fußbodenheizung und Zubehör
| 13.03.01 |  | Fußbodenheizfläche und Zubehör
| 13.03.01.01 |  | Fußbodenheizfläche:
403 | 13.03.01.01.d |  | Verlegeabstand: 20 cm | m2 | 965 |  | 0
404 | 13.03.01.01.e |  | Verlegeabstand: 30 cm | m2 | 290 |  | 0
| 13.03.01.02 |  | Fußbodenheizungsverteiler:
405 | 13.03.01.02.a |  | 3 Kreisläufe | St | 1 |  | 0
406 | 13.03.01.02.b |  | 4 Kreisläufe | St | 1 |  | 0
407 | 13.03.01.02.c |  | 5 Kreisläufe | St | 1 |  | 0
408 | 13.03.01.02.d |  | 6 Kreisläufe | St | 4 |  | 0
409 | 13.03.01.02.e |  | 7 Kreisläufe | St | 2 |  | 0
410 | 13.03.01.02.f |  | 8 Kreisläufe | St | 2 |  | 0
| 13.03.01.03(*) |  | Fußbodenheizfläche für Schwingböden
411 | 13.03.01.03.a |  | Tipo Sportboden, Verlegeabstand 15cm | m2 | 1271 |  | 0
| 13.03.01.04(*) |  | Fußbodenheizungsverteiler Sportboden
412 | 13.03.01.04.a |  | Durchmesser ø70/76 - 3 Kreisläufe G.6/4" | St | 1 |  | 0
| 13.03.01.05(*) |  | Verteilerkasten für Fußbodenheizungsverteiler
413 | 13.03.01.05.a |  | bis 6 Kreisläufe | St | 7 |  | 0
414 | 13.03.01.05.b |  | bis 10 Kreisläufe | St | 5 |  | 0
| 13.01.05.05 |  | Kugelhahn - Vollstromventil mit Flügelgriff:
415 | 13.01.05.05.c |  | DN 20 - 3/4" | St | 4 |  | 0
416 | 13.01.05.05.d |  | DN 25 - 1" | St | 18 |  | 0
417 | 13.01.05.05.f |  | DN 40 - 6/4" | St | 12 |  | 0
418 | 13.01.05.05.h |  | DN 65 - 2 1/2" | St | 2 |  | 0
| 13.03 |  | Fußbodenheizung und Zubehör |  |  |  | 0
| 13.03.10 |  | Wandluftheizgeräte
| 13.03.10.02 |  | Kompakter Luftschleier HEIZEN-KÜHLEN für horizontale Installation, Montage in der Zwischendecke.
419 | 13.03.10.02.a |  | Türbreite 2,0m | St | 5 |  | 0
| 13.03.10 |  | Wandluftheizgeräte |  |  |  | 0
| 13.04 |  | Rohrleitungen und Zubehör
| 13.04.01 |  | Stahlrohre
| 13.04.01.01 |  | Nahtloses Gewindestahlrohr, schwarz:
420 | 13.04.01.01.a |  | ø 3/8" | m | 10 |  | 0
421 | 13.04.01.01.b |  | ø 1/2" | m | 15 |  | 0
422 | 13.04.01.01.c |  | ø 3/4" | m | 12 |  | 0
423 | 13.04.01.01.d |  | ø 1" | m | 34 |  | 0
424 | 13.04.01.01.e |  | ø 5/4" | m | 56 |  | 0
425 | 13.04.01.01.f |  | ø 6/4" | m | 35 |  | 0
| 13.04.01.02 |  | Nahtloses Siederohr aus Stahl:
426 | 13.04.01.02.a |  | ø 64/70 mm | m | 72 |  | 0
427 | 13.04.01.02.b |  | ø 70/76 mm | m | 194 |  | 0
428 | 13.04.01.02.c |  | ø 82/89 mm | m | 372 |  | 0
| 13.04.01.04 |  | Vorisolierte Stahlrohrheizung:
429 | 13.04.01.04.h |  | DN 80/160 | m | 166 |  | 0
| 13.04.03 |  | Kunststoffrohre
| 13.04.03.01 |  | Kunststoffrohr aus hochdruckvernetztem Polyäthylen:
430 | 13.04.03.01.a |  | DN 10 - PN 10 | m | 8 |  | 0
431 | 13.04.03.01.b |  | DN 15 - PN 10 | m | 10 |  | 0
432 | 13.04.03.01.c |  | DN 20 - PN 10 | m | 88 |  | 0
433 | 13.04.03.01.d |  | DN 25 - PN 6 | m | 312 |  | 0
434 | 13.04.03.01.e |  | DN 32 - PN 6 | m | 354 |  | 0
435 | 13.04.03.01.f |  | DN 40 - PN 6 | m | 192 |  | 0
436 | 13.04.03.01.g |  | DN 50 - PN 6 | m | 14 |  | 0
437 | 13.04.03.01.h |  | DN 65 - PN 6 | m | 96 |  | 0
| 13.04.04 |  | Zubehör
| 13.04.04.01 |  | Aufpreis für aufgehängte Leitungen:
438 | 13.04.04.01.a |  | ø Rohr 3/8" | m | 10 |  | 0
439 | 13.04.04.01.b |  | ø Rohr 1/2" | m | 15 |  | 0
440 | 13.04.04.01.c |  | ø Rohr 3/4" | m | 12 |  | 0
441 | 13.04.04.01.d |  | ø Rohr 1" | m | 34 |  | 0
442 | 13.04.04.01.e |  | ø Rohr 5/4" | m | 56 |  | 0
443 | 13.04.04.01.f |  | ø Rohr 6/4" | m | 35 |  | 0
444 | 13.04.04.01.g |  | ø Rohr 2" | m | 72 |  | 0
445 | 13.04.04.01.h |  | ø Rohr 2 1/2" | m | 194 |  | 0
446 | 13.04.04.01.i |  | ø Rohr 3" | m | 334 |  | 0
| 13.04 |  | Rohrleitungen und Zubehör |  |  |  | 0
| 13.05 |  | Rohrisolierungen und Zubehör
| 13.05.01 |  | Rohrisolierung mit Steinwolle
| 13.05.01.01 |  | Rohrisolierung mit Steinwolle D 30:
447 | 13.05.01.01.a |  | ø 1/2" | ml | 25 |  | 0
448 | 13.05.01.01.b |  | ø 3/4" | ml | 12 |  | 0
449 | 13.05.01.01.c |  | ø 1" | ml | 34 |  | 0
450 | 13.05.01.01.d |  | ø 5/4" | ml | 56 |  | 0
451 | 13.05.01.01.e |  | ø 6/4" | ml | 35 |  | 0
| 13.05.01.02 |  | Rohrisolierung mit Steinwolle D 40:
452 | 13.05.01.02.a |  | ø 2" | m | 72 |  | 0
453 | 13.05.01.02.b |  | ø 2 1/2" | m | 194 |  | 0
454 | 13.05.01.02.c |  | ø 3" | m | 270 |  | 0
| 13.05.01.04 |  | Rohrisolierung mit Alu-Abdeckung:
455 | 13.05.01.04.d |  | D 40, ø 2 ÷ 3" | m2 | 43 |  | 0
456 | 13.05.01.04.g |  | D 70, ø > 324 mm | m2 | 14 |  | 0
| 13.05.03 |  | Rohrisolierungen mit Polyäthylenschaum PE-LD
| 13.05.03.02 |  | Wärmeisolierung aus Polyäthylen D 9:
457 | 13.05.03.02.a |  | ø 3/8" | m | 8 |  | 0
458 | 13.05.03.02.b |  | ø 1/2" | m | 10 |  | 0
459 | 13.05.03.02.c |  | ø 3/4" | m | 88 |  | 0
| 13.05.03.03 |  | Wärmeisolierung aus Polyäthylen D 13:
460 | 13.05.03.03.c |  | ø 1" | m | 312 |  | 0
461 | 13.05.03.03.d |  | ø 5/4" | m | 354 |  | 0
462 | 13.05.03.03.e |  | ø 6/4" | m | 192 |  | 0
| 13.05.03.04* |  | Wärmeisolierung aus Polyäthylen, Wandstärke: 19 mm,:
463 | 13.05.03.04.c |  | ø Rohr 2" | m | 14 |  | 0
464 | 13.05.03.04.d |  | ø Rohr 2. 1/2" | m | 96 |  | 0
| 13.05.04 |  | Kälterohrisolierung
| 13.05.04.01 |  | Rohrisolierung aus geschlossenzelligem, vulkanisertem Neopren:
505 | 13.05.04.01.b |  | ø 1/2" - D 13 mm | m | 4 |  | 0
506 | 13.05.04.01.c |  | ø 3/4" - D 13 mm | m | 22 |  | 0
507 | 13.05.04.01.d |  | ø 1" - D 14 mm | m | 28 |  | 0
508 | 13.05.04.01.e |  | ø 5/4" - D 14 mm | m | 18 |  | 0
509 | 13.05.04.01.f |  | ø 6/4" - D 14 mm | m | 24 |  | 0
510 | 13.05.04.01.g |  | D 15 mm | m | 4 |  | 0
511 | 13.05.04.01.h |  | ø 2 1/2" - D 15 mm | m | 22 |  | 0
512 | 13.05.04.01.i |  | ø 3" - D 15 mm | m | 42 |  | 0
| 13.05.04.02 |  | Rohrisolierung aus geschlossenzelligem, vulkanisertem Neopren:
513 | 13.05.04.02.a |  | in Platten für Rohre ø > 160mm - D19 | m | 26 |  | 0
| 13.05.04.03 |  | Rohrisolierung aus geschlossenzelligem, vulkanisertem Neopren:
514 | 13.05.04.03.c |  | für Ventil DN 80 e 100 - D18 | m2 | 4 |  | 0
| 13.05 |  | Rohrisolierungen und Zubehör |  |  |  | 0
| 13.06 |  | Elektro- und Regelungsanlagen mit Zubehör
| 13.06.01 |  | Elektronische Regelungsanlagen
| 13.06.01.04 |  | Elektronischer Raumtemperaturregler:
515 | 13.06.01.04.a |  | Tagesprogramm | St | 15 |  | 0
| 13.06.01.05* |  | DDC Regler, Modulare Automatisierungsstation
516 |  |  | DDC Regler, Modulare Automatisierungsstation | St | 1 |  | 0
| 13.06.01.06* |  | Lokales Bediengerät für DDC-Regler
517 |  |  | Lokales Bediengerät für DDC-Regler | St | 1 |  | 0
| 13.06.01.07* |  | Schaltschrank für Wandmontage aus stabilem Stahlblechgehäuse
518 |  |  | Schaltschrank für Wandmontage aus stabilem Stahlblechgehäuse | St | 1 |  | 0
| 13.06.01.08* |  | Verkabelung
519 |  |  | Verkabelung | St | 1 |  | 0
| 13.06.01.09* |  | Funktionsprobe und Inbetriebnahme der Steuerungsanlage
520 |  |  | Funktionsprobe und Inbetriebnahme der Steuerungsanlage | St | 1 |  | 0
| 13.06.02 |  | Fühler
| 13.06.02.01 |  | Vorlauftemperaturfühler:
521 | 13.06.02.01.a |  | Schutzhülle aus Messing | St | 15 |  | 0
522 | 13.06.02.01.b |  | Schutzhülle aus INOX Stahl | St | 2 |  | 0
523 | 13.06.02.01.c |  | Anlegefühler | St | 3 |  | 0
524 | 13.06.02.02 |  | Außentemperaturfühler | St | 1 |  | 0
525 | 13.06.02.05 |  | Regelthermostat | St | 3 |  | 0
| 13.06.03 |  | Mischventile und Kükenmischer
| 13.06.03.01 |  | Drei-Wege-Regelventil in Gewindeausführung:
526 | 13.06.03.01.c |  | DN 25 - G 1" | St | 1 |  | 0
527 | 13.06.03.01.d |  | DN 32 - G 11/4" | St | 5 |  | 0
| 13.06.03.02 |  | Drei-Wege-Regelventil in Flanschenausführung:
528 | 13.06.03.02.b |  | DN 50 - G 2" | St | 4 |  | 0
| 13.06.03.07 |  | Zonenzweiwegeventil:
529 | 13.06.03.07.b |  | DN 20 - 3/4" | St | 2 |  | 0
530 | 13.06.03.07.c |  | DN 25 - 1" | St | 9 |  | 0
531 | 13.06.03.07.d |  | DN 32 - 5/4" | St | 1 |  | 0
532 | 13.06.03.07.e |  | DN 40 - 6/4" | St | 3 |  | 0
| 13.06 |  | Elektro- und Regelungsanlagen mit Zubehör |  |  |  | 0
| 13 |  | Heizungsanlage |  |  |  | 0
| 13.07 |  | Raumlüftungsanlage
| 13.07.01 |  | Lüftungsgeräte und Zubehör
| 13.07.01.01 (*) |  | Kombigerät, Anordnung übereinander
| 13.07.01.01.a (*) |  | Daten: Zuluft Luftmenge: 12.400 m³/h Externe Pressung: 350 Pa Wirkungsgrad Plattentauscher: 83 % Filterklasse: M3 Heizmedium: Wasser 60 / 40 °C Heizleistung Batterie: 46 kW Dampfleistung max.: 62 kg/h
Kühlmedium: Wasser 7 / 12 °C Heizleistung Batterie: 50 kW
Rückluft Luftmenge: 12.500 m³/h Externe Pressung: 350 Pa Filterklasse: G3
MIT DAMPFBEFEUCHTER
Bestimmung: Turnhallen
533 | 13.07.01.01.a |  | Luftmenge 12.500m³/h | St | 3 |  | 0
Rückluft Luftmenge: 12.500 m³/h Externe Pressung: 350 Pa Filterklasse: G3
OHNE KÜHLERTEIL
OHNE DAMPFBEFEUCHTER
Bestimmung: Umkleiden
534 | 13.07.01.01.b |  | Luftmenge 12.500m³/h | St | 1 |  | 0
| 13.07.01.04 (*) |  | Kanalventilator Abluft doppelte Ansaugung
| 13.07.01.04.a (*) |  | Daten: Luftmenge: 3.000 m³/h Externe Pressung: 350 Pa
Abmessungen: L x B x H = 540 x 580 x 540 mm
Bestimmung: Radon-Absaugung
535 | 13.07.01.04.a |  | Luftmenge 3.000m³/h | St | 1 |  | 0
| 13.07.01.05* |  | Kulissenschalldämpfer mit RAL-Gütezeichen
abzubauender Schallpegel: 20 dB
536 | 13.07.01.05.h |  | Luftmenge 12500m³/h - Länge 1500mm | St | 8 |  | 0
| 13.07.01.06* |  | Brandschutzklappe REI120 mit Gehäuse
537 | 13.07.01.06.a |  | Abmessung 300x200mm | St | 6 |  | 0
538 | 13.07.01.06.b |  | Abmessung 400x200mm | St | 2 |  | 0
539 | 13.07.01.06.c |  | Abmessung 800x600mm | St | 2 |  | 0
540 | 13.07.01.06.d |  | Abmessung 1000x600mm | St | 9 |  | 0
| 13.07.01.07* |  | Frischluft- und Fortluftgitter aus verzinktem Stahlblech
541 | 13.07.01.07.d |  | Luftmenge 3000m³/h | St | 1 |  | 0
542 | 13.07.01.07.d |  | Luftmenge 3800m³/h | St | 1 |  | 0
| 13.07.01.08 (*) |  | Entrauchungs-Ventilator, Zertifizierung F300 gemäß EN12101
Bestimmung: Rauchabsaugung großer Geräteraum
543 | 13.07.01.04.a |  | Luftmenge 3.800m³/h – Type F300 | St | 1 |  | 0
| 13.07.02 |  | Luftverteilungsnetz
| 13.07.02.01* |  | Luftkanäle aus verzinktem Stahlblech 0,8 - 1 mm
544 | 13.07.02.01.a |  | Rechteckiger Kanal | m² | 3205 |  | 0
| 13.07.02.02* |  | Wickelfalzrohre als Luftkanäle aus verzinktem Stahlblech 0,6 mm gefertigt
545 | 13.07.02.02.a |  | Durchmesser D.400mm | m | 215 |  | 0
546 | 13.07.02.02.b |  | Durchmesser D.560mm | m | 36 |  | 0
547 | 13.07.02.02.c |  | Durchmesser D.710mm | m | 104 |  | 0
| 13.07.02.03* |  | Außenisolierung der Blechkanäle Schaumstoff-isolierung 19 mm :
548 | 13.07.02.03.a |  | Außenisolierung Stärke 19mm | m² | 3205 |  | 0
| 13.07.02.04* |  | Flexiebles Rohr, schallabsorbierend aus Aluminium:
549 | 13.07.02.04.d |  | Durchmesser D.200mm | m | 324 |  | 0
| 13.07.03 |  | Lüftungsgitter
| 13.07.03.01* |  | Lüftungsgitter für Zu- und Abluft
550 | 13.07.03.01.a |  | Abmessungen 300x100mm | St | 17 |  | 0
551 | 13.07.03.01.b |  | Abmessungen 300x150mm | St | 39 |  | 0
552 | 13.07.03.01.c |  | Abmessungen 400x100mm | St | 3 |  | 0
553 | 13.07.03.01.a |  | Abmessungen 400x150mm | St | 6 |  | 0
554 | 13.07.03.01.b |  | Abmessungen 600x100mm | St | 24 |  | 0
555 | 13.07.03.01.c |  | Abmessungen 600x150mm | St | 7 |  | 0
| 13.07.03.02* |  | Luftdurchlaß in Form eines Schlitzauslasses
556 | 13.07.03.02.a |  | Einschlitziger Ausführung; Schlitzdüse ø50mm, Länge 600mm | St | 270 |  | 0
| 13.07.03.03* |  | Transitgitter mit fixen Lamellen
557 | 13.07.03.03.a |  | Abmessungen 400x100mm | St | 16 |  | 0
| 13.07.04 |  | Lüftungsregelung und Schalttafel
| 13.07.04.01* |  | Schaltschrank mit integrierter Regelung für kombiniertes Lüftungsgerät
558 | 13.07.04.01.a |  | Kompletter Schaltschrank mit integrierter Regelung für kombiniertes Lüftungsgerät | St | 4 |  | 0
|  |  | GESAMT Raumlüftungsanlage |  |  |  | 0
|  |  | Heizungsanlage |  |  |  | 0
| 14 |  | Sanitäranlagen
| 14.01 |  | Brauchwasserverteilung und Zubehör
| 14.01.01 |  | 14.01 Brauchwasserverteilung und Zubehör
| 14.01.01.01 |  | Kaltwasserzähler für kleine Mengen:
559 | 14.01.01.01.f |  | DN 40 - 6/4" - 10 m3/h | St | 1 |  | 0
| 14.01.02 |  | Druckreduzierventile
| 14.01.02.01 |  | Druckreduzierventil mit Muffen:
560 | 14.01.02.01.e |  | DN 40 - 6/4" | St | 1 |  | 0
| 14.01.03 |  | Wasserfilter
| 14.01.03.01 |  | Brauchwasserrückspülfilter mit Muffen:
561 | 14.01.03.01.d |  | DN 50 - 2" - 17 m3/h | St | 1 |  | 0
| 14.01.04 |  | Absperrorgane
| 14.01.04.02 |  | Flanschen - Flachschieber:
562 | 14.01.04.02.c |  | DN 65 - 2 1/2" | St | 2 |  | 0
| 14.01.04.04 |  | Schrägsitzventil mit Muffen:
563 | 14.01.04.04.a |  | G 1/2" | St | 3 |  | 0
564 | 14.01.04.04.b |  | G 3/4" | St | 4 |  | 0
565 | 14.01.04.04.c |  | G 1" | St | 2 |  | 0
566 | 14.01.04.04.d |  | G 5/4" | St | 2 |  | 0
567 | 14.01.04.04.e |  | G 6/4" | St | 4 |  | 0
568 | 14.01.04.04.f |  | G 2" | St | 14 |  | 0
| 14.01.04.05 |  | Auslaufventil:
569 | 14.01.04.05.a |  | G 1/2" | St | 1 |  | 0
570 | 14.01.04.05.b |  | G 3/4" | St | 1 |  | 0
| 14.01.04.07 |  | Unterputzventil:
571 | 14.01.04.07.a |  | G 1/2" | St | 20 |  | 0
572 | 14.01.04.07.c |  | G 1" | St | 16 |  | 0
| 14.01.04.08 |  | Füll- und Entleerungshahn:
573 | 14.01.04.08.a |  | 1/2" | St | 8 |  | 0
574 | 14.01.04.08.b |  | 3/4" | St | 3 |  | 0
| 14.01.04.09 |  | Eckventil:
575 | 14.01.04.09.b |  | 3/8" - 1/2", mit Schmutzfilter | St | 88 |  | 0
| 14.01.05 |  | Rückflußverhinderer
| 14.01.05.01 |  | Klappenrückschlagventil:
576 | 14.01.05.01.g |  | DN 65 - 2 1/2" | St | 1 |  | 0
| 14.01.05.02 |  | Klappenrückschlagventil:
577 | 14.01.05.02.b |  | DN 15 - 1/2" | St | 2 |  | 0
578 | 14.01.05.02.c |  | DN 20 - 3/4" | St | 3 |  | 0
579 | 14.01.05.02,d |  | DN 25 - 1" | St | 1 |  | 0
580 | 14.01.05.02,e |  | DN 32 - 5/4" | St | 1 |  | 0
581 | 14.01.05.02.f |  | DN 40 - 6/4" | St | 1 |  | 0
582 | 14.01.05.02.g |  | DN 50 - 2" | St | 5 |  | 0
| 14.01.06 |  | Brauchwassermischventile
| 14.01.06.02 |  | Elektronischer Kompaktmischer:
583 | 14.01.06.02.h |  | DN 50 - 2" - 290 l/min | St | 1 |  | 0
| 14.01.07 |  | Brauchwasserzirkulationspumpen
| 14.01.07.01 |  | Zirkulationspumpe mit Muffen:
584 | 14.01.07.01.c |  | DN 25 - 1" - 1,2 m3/h - 40 kPa | St | 1 |  | 0
| 14.01.07.04* |  | Zirkulationsregler mit UP-Einbaudose
585 | 14.01.07.04.a |  | DN 15 - 1/2" - Kvs 1,5 m3/h | St | 2 |  | 0
| 14.01.08 |  | Rohrnetztrenner
| 14.01.08.01 |  | Rohrnetztrenner mit Muffen:
586 | 14.01.08.01.f |  | DN 50 - 2" | St | 1 |  | 0
| 14.01.09 |  | Ausdehnungsgefäße
| 14.01.09.01 |  | Membranausdehnungsgefäß:
587 | 14.01.09.01.g |  | 50 l | St | 1 |  | 0
| 14.01.10 |  | Wasserenthärter
| 14.01.10.01.01* |  | Wasserenthärtungsanlage in doppelter Ausführung
588 | 14.01.10.01.01.a |  | Qn = 5,0 m3/h - Anschluß 1" | St | 1 |  | 0
| 14.01.10.02 |  | Kolbendosierpumpe:
589 | 14.01.10.02.b |  | 60 m3/Monat - Anschluß 1" | St | 1 |  | 0
| 14.01 |  | Brauchwasserverteilung und Zubehör |  |  |  | 0
| 14.02 |  | Brandschutzanlagen und Zubehör
| 14.02.01 |  | Automatische Brandlöschanlagen
| 14.02.01.02 |  | Versorgungssatz für Brandschutz-Nassanlagen:
590 | 14.02.01.02.a |  | DN65 | psch | 3 |  | 0
| 14.02.01.03 |  | Sprinklerdüse:
591 | 14.02.01.03.c |  | mit Glaskolben - Auslösetemperatur 68 °C - Anschluß 1/2 " - Ausführung Stoßfest mit Ballgitter | St | 124 |  | 0
| 14.02.01.04* |  | Brandschutz-Pumpen-Gruppe EN 12845
592 | 14.02.01.04.a |  | Brandschutz-Pumpen-Gruppe EN 12845 - 25m³/h | psch | 1 |  | 0
| 14.02.01.05* |  | Speicher für Brandschutz-Wasser für Einbau ins Erdreich
593 | 14.02.01.05.a |  | Speicher Wasser Brandschutz Nutzinhalt 25m³ - Gesamtinhalt 30m³ | St | 1 |  | 0
| 14.02.01.06* |  | Rückschlag-Fußventile aus Grauguss GG-25
594 | 14.02.01.06.a |  | DN80 - PN16 | St | 2 |  | 0
| 14.02.01.06* |  | Schwimmerventil aus Messing mit Schwimmerkugel
595 | 14.02.01.06.a |  | G.1.1/2" | St | 1 |  | 0
| 14.02.03 |  | Haspeln
| 14.02.03.01 (*) |  | Feuerlöschkasten mit Haspelanlage:
596 | 14.02.03.01.b |  | Typ UNI 25-HH25 - 25mt. - dim. 990x690x190 mm | St | 14 |  | 0
| 14.02.04 |  | Löschwagenanschluß
| 14.02.04.01 |  | Motorpumpenanschluß:
597 | 14.02.04.01.a |  | Storz "B" x G 2" | St | 2 |  | 0
| 14.02 |  | Brandschutzanlagen und Zubehör |  |  |  | 0
| 14.03 |  | Abwasser- und Entlüftungsanlagen mit Zubehör
| 14.03.01 |  | Bodenabläufe
| 14.03.01.01 |  | Bodenablauf mit Inoxrost:
598 | 14.03.01.01.a |  | DN 50 | St | 10 |  | 0
| 14.03.02 |  | Abwasserhebeanlagen
599 | 14.03.02.02 |  | Abwassergroßhebeanlage mit Behälter 300lt. | St | 1 |  | 0
600 | 14.03.02.03* |  | Hebepumpe | St | 3 |  | 0
| 14.03 |  | Abwasser- und Entlüftungsanlagen mit Zubehör |  |  |  | 0
| 14.04 |  | Rohrleitungen und Zubehör
| 14.04.01 |  | Edelstahlrohrleitungen
| 14.04.01.01 |  | Pressverbinder-Edelstahlrohrleitungen :
601 | 14.04.01.01.a |  | DN 10 - ø 15x1,0 | m | 6 |  | 0
602 | 14.04.01.01.b |  | DN 15 - ø 18x1,0 | m | 6 |  | 0
603 | 14.04.01.01.c |  | DN 20 - ø 22x1,2 | m | 14 |  | 0
604 | 14.04.01.01.d |  | DN 25 - ø 28x1,2 | m | 8 |  | 0
605 | 14.04.01.01.e |  | DN 32 - ø 35x1,5 | m | 12 |  | 0
606 | 14.04.01.01.f |  | DN 40 - ø 42x1,5 | m | 62 |  | 0
607 | 14.04.01.01.g |  | DN 50 - ø 54x1,5 | m | 10 |  | 0
608 | 14.04.01.01.h |  | DN 65 - ø 76x2,0 | m | 24 |  | 0
| 14.04.02 |  | Stahlrohrleitungen
| 14.04.02.01 |  | Verzinktes, nahtloses Gewindestahlrohr:
609 | 14.04.02.01.b |  | G 1/2" | m | 6 |  | 0
610 | 14.04.02.01.c |  | G 3/4" | m | 8 |  | 0
611 | 14.04.02.01.d |  | G 1" | m | 468 |  | 0
612 | 14.04.02.01.e |  | G 5/4" | m | 164 |  | 0
613 | 14.04.02.01.f |  | G 6/4" | m | 173 |  | 0
614 | 14.04.02.01.g |  | G 2" | m | 322 |  | 0
615 | 14.04.02.01.h |  | DN 65 - 2 1/2" | m | 206 |  | 0
| 14.04.04 |  | Kunststoffleitungen für Sanitärwarmwasser
| 14.04.04.01 |  | Polyäthylenrohr (PE-Xa):
616 | 14.04.04.01.a |  | øa 16 * 2,2 mm | m | 162 |  | 0
617 | 14.04.04.01.b |  | øa 20 * 2,8 mm | m | 597 |  | 0
618 | 14.04.04.01.c |  | øa 25 * 3,5 mm | m | 416 |  | 0
619 | 14.04.04.01.d |  | øa 32 * 4,4 mm | m | 296 |  | 0
620 | 14.04.04.01.e |  | øa 40 * 5,5 mm | m | 188 |  | 0
621 | 14.04.04.01.f |  | øa 50 * 6,9 mm | m | 87 |  | 0
| 14.04.05 |  | Polyäthylenrohre für Druckleitungen
| 14.04.05.02 |  | Druckleitung aus PE-HD, PN 10:
622 | 14.04.05.02.e |  | øa 50 * 4,6 mm | m | 26 |  | 0
623 | 14.04.05.01.g |  | øa 75 * 4,3 mm ( Druckleitung Regenwasser-Hebepumpe ) | m | 44 |  | 0
624 | 14.04.05.02.h |  | øa 90 * 8,2 mm (Druckleitung Abwasser-Hebepumpe) | m | 26 |  | 0
| 14.04.07 |  | Abwasserrohrleitungen aus Polyäthylen PE-HD
| 14.04.07.01 |  | Abflußleitung aus PE-HD:
625 | 14.04.07.01.a |  | øa 32 mm | m | 26 |  | 0
626 | 14.04.07.01.b |  | øa 40 mm | m | 36 |  | 0
627 | 14.04.07.01.c |  | øa 50 mm | m | 258 |  | 0
628 | 14.04.07.01.d |  | øa 63 mm | m | 82 |  | 0
629 | 14.04.07.01.e |  | øa 75 mm | m | 76 |  | 0
630 | 14.04.07.01.f |  | øa 90 mm | m | 48 |  | 0
631 | 14.04.07.01.g |  | øa 100 mm | m | 82 |  | 0
| 14.04.08 |  | Abwasserleitungen aus Polypropylen mit Quarzfüllung
| 14.04.08.01 |  | Polypropylenrohr:
632 | 14.04.08.01.c |  | DN 100 | m | 126 |  | 0
| 14.04.08.06 |  | Inspektionsstück aus Polypropylen:
633 | 14.04.08.06.c |  | DN 100 | St | 9 |  | 0
| 14.04.08.09 |  | Brandverschluß für Kunststoffrohre: REI120
634 | 14.04.08.09.b |  | DN 100 | St | 8 |  | 0
| 14.04.09 |  | Abwasserleitungen aus PVC
| 14.04.09.01 |  | PVC für Kanalisation:
635 | 14.04.09.01.a |  | DN 110 mm | m | 78 |  | 0
636 | 14.04.09.01.b |  | DN 125 mm | m | 112 |  | 0
637 | 14.04.09.01.c |  | DN 160 mm | m | 88 |  | 0
638 | 14.04.09.01.d |  | DN 400 mm - Aspirazione Radon | m | 72 |  | 0
| 14.04.09.04 |  | Inspektionsstück aus PVC:
639 | 14.04.09.04.b |  | DN 125 mm | St | 1 |  | 0
640 | 14.04.09.04.c |  | DN 160 mm | St | 1 |  | 0
| 14.04.10 |  | Entlüftungsrohrleitungen aus PVC
| 14.04.10.01 |  | PVC - Entlüftungsrohr:
641 | 14.04.10.01.d |  | øa 110 | m | 54 |  | 0
642 | 14.04.10.01.e |  | øa 125 | m | 22 |  | 0
| 14.04.10.03 |  | Rohrbelüfter zur Belüftung von Sekundärsträngen
643 | 14.04.10.03.a |  | DN 110/75/50 | St | 6 |  | 0
| 14.04.11 |  | Zubehör für Rohrleitungen
| 14.04.11.01 |  | Aufpreis für aufgehängte Leitungen:
644 | 14.04.11.01.b |  | ø Rohr 1/2" | m | 18 |  | 0
645 | 14.04.11.01.c |  | ø Rohr 3/4" | m | 22 |  | 0
646 | 14.04.11.01.d |  | ø Rohr 1" | m | 308 |  | 0
647 | 14.04.11.01.e |  | ø Rohr 5/4" | m | 14 |  | 0
648 | 14.04.11.01.f |  | ø Rohr 6/4" | m | 117 |  | 0
649 | 14.04.11.01.g |  | ø Rohr 2" | m | 320 |  | 0
650 | 14.04.11.01.h |  | DN 65 - 2 1/2" | m | 206 |  | 0
| 14.04 |  | Rohrleitungen und Zubehör |  |  |  | 0
| 14.05 |  | Rohrisolierung und Zubehör
| 14.05.01 |  | Rohrisolierung mit Überschubhülsen aus Polyäthylenschaumstoff PE-LD
| 14.05.01.02 |  | Wärmeisolierung aus Polyäthylen, D 9:
651 | 14.05.01.02.a |  | ø Rohr 3/8" | m | 162 |  | 0
652 | 14.05.01.02.b |  | ø Rohr 1/2" | m | 597 |  | 0
653 | 14.05.01.02.c |  | ø Rohr 3/4" | m | 416 |  | 0
654 | 14.05.01.02.d |  | ø Rohr 1" | m | 296 |  | 0
| 14.05.01.03(*) |  | Wärmeisolierung aus Polyäthylen, D 19:
655 | 14.05.01.03.a |  | ø Rohr 5/4" | m | 188 |  | 0
656 | 14.05.01.03.b |  | ø Rohr 6/4" | m | 87 |  | 0
| 14.05.02 |  | Rohrisolierungen mit Schalen aus Polyurethanhartschaum
| 14.05.02.03 |  | Wärmeisolierung aus Polyurethan, D 30:
657 | 14.05.02.03.a |  | ø Rohr 1/2" | m | 18 |  | 0
658 | 14.05.02.03.b |  | ø Rohr 3/4" | m | 22 |  | 0
659 | 14.05.02.03.c |  | ø Rohr 1" | m | 108 |  | 0
660 | 14.05.02.03.d |  | ø Rohr 5/4" | m | 14 |  | 0
| 14.05.02.04 |  | Wärmeisolierung aus Polyurethan, D 40:
661 | 14.05.02.04.a |  | ø Rohr 6/4" | m | 107 |  | 0
662 | 14.05.02.04.b |  | ø Rohr 2" | m | 134 |  | 0
663 | 14.05.02.04.a |  | ø Rohr 2.1/2" | m | 72 |  | 0
| 14.05 |  | Rohrisolierung und Zubehör |  |  |  | 0
| 14.09 |  | Sanitärgeräte und Zubehör
| 14.09.01 |  | Waschtischanlagen
| 14.09.01.01 |  | Waschbecken freistehend:
664 | 14.09.01.01.f |  | 65 * 50 cm | St | 37 |  | 0
| 14.09.01.08 |  | Waschtischsiphon:
665 | 14.09.01.08.a |  | ø 50 | St | 37 |  | 0
666 | 14.09.01.09 |  | Einhebel-Einlochmischer | St | 37 |  | 0
| 14.09.01.10* |  | Fußbadewanne Modell Sport aus Sanitär-Keramik
667 | 14.09.01.10.a |  | Größe: Breite: 39cm, Tiefe: 48cm, Höhe: 21cm | St | 6 |  | 0
| 14.09.02 |  | Klosett- und Urinalanlagen
668 | 14.09.02.01 |  | Klosettschale - wandhängend | St | 17 |  | 0
669 | 14.09.02.04 |  | Wandeinbauspülkasten | St | 17 |  | 0
| 14.09.02.07 |  | Klosettdeckel:
670 | 14.09.02.07.a |  | aus Kunststoff | St | 17 |  | 0
| 14.09.02.08 |  | Urinal:
671 | 14.09.02.08.a |  | Schalenausführung | St | 3 |  | 0
672 | 14.09.02.09 |  | Urinalspülung mit elektronischer Näherungsautomatik | St | 3 |  | 0
| 14.09.04 |  | Brauseanlagen
| 14.09.04.02 |  | Kunststoff - Brausewanne:
673 | 14.09.04.02.a |  | 80 x 80 x 15 cm | St | 3 |  | 0
674 | 14.09.04.02.d(*) |  | 100 x 100 x 2,5 cm bodenbündig | St | 2 |  | 0
675 | 14.09.04.03.01* |  | Brausemischer | St | 29 |  | 0
676 | 14.09.04.07 |  | Brausegarnitur mit Wandstange | St | 29 |  | 0
| 14.09.04.10 |  | Duschtrennwände:
677 | 14.09.04.10.b |  | zweiseitig - 185 * 85 cm Schrägeinstieg | St | 3 |  | 0
678 | 14.09.04.10.d (*) |  | zweiseitig - 185 * 100 cm Schrägeinstieg | St | 2 |  | 0
| 14.09.04.12* |  | Bodenablauf mit Inoxrost:
679 | 14.09.04.12.a |  | DN 100 - Lungezza 3m | St | 6 |  | 0
680 | 14.09.04.12.b |  | DN 100 - Lungezza 2m | St | 12 |  | 0
| 14.09.06 |  | Waschtroganlagen
681 | 14.09.06.01 |  | Stahlausgußbecken für Betriebsräume | St | 3 |  | 0
682 | 14.09.06.03 |  | Wandausgußbecken | St | 1 |  | 0
| 14.09.07 |  | Anschlußgarnituren
683 | 14.09.07.02 |  | Waschmaschinenanschlußgarnitur | St | 1 |  | 0
| 14.09.08 |  | Spültischanlagen
684 | 14.09.08.03 |  | Wandbatterie für Küchenspültische | St | 1 |  | 0
685 | 14.09.08.06 |  | Auslaufhahn | St | 3 |  | 0
| 14.09.09 |  | Geräte für Behinderte
686 | 14.09.09.03 |  | Behinderten WC, wandhängend | St | 10 |  | 0
687 | 14.09.09.04 |  | Behindertenwaschbecken | St | 10 |  | 0
| 14.09.09.05 |  | Haltestange für Behinderten - Nassräume:
688 | 14.09.09.05.c |  | L 565 mm - starr | St | 30 |  | 0
689 | 14.09.09.05.e |  | L 805 mm - aufklappbar | St | 10 |  | 0
| 14.09.11 |  | Zubehör für Naßzellen
| 14.09.11.01 |  | Kristallspiegel für Waschbecken:
690 | 14.09.11.01.a |  | 45 * 60 cm | St | 47 |  | 0
691 | 14.09.11.02 |  | Papierrollenhalter | St | 27 |  | 0
692 | 14.09.11.03 |  | Seifenhalter | St | 37 |  | 0
| 14.09.11.04 |  | Seifencremespender:
693 | 14.09.11.04.a |  | Inhalt 500 ml | St | 9 |  | 0
694 | 14.09.11.04.b |  | Inhalt 1000 ml | St | 16 |  | 0
| 14.09.11.05 |  | Papierhandtuchspender:
695 | 14.09.11.05.a |  | Papiertücher | St | 9 |  | 0
696 | 14.09.11.05.b |  | Papiertücher | St | 8 |  | 0
697 | 14.09.11.06 |  | WC - Reinigungsbürste | St | 27 |  | 0
| 14.09.11.07 |  | Händetrockner:
698 | 14.09.11.07.a |  | 1400 W - 30 l/s | St | 8 |  | 0
| 14.09.11.08 |  | Wandhaartrockner:
699 | 14.09.11.08.a |  | 1000 W | St | 11 |  | 0
700 | 14.09.11.09 |  | Papierkorb: | St | 17 |  | 0
| 14.09 |  | Sanitärgeräte und Zubehör |  |  |  | 0
|  |  | GESAMT Sanitäranlagen |  |  |  | 0
| 15 |  | ELEKTROANLAGEN
| 15:01 |  | TRAFOKABINE
701 | 15:01 | 01 | Verbraucherkabine | cad. | 1 |  | 0
| 15:01 | 02 | M.S.-Schalttafel
702 | 15:01 | 02.01 | M.S.-Kabeleinführung-Einheit | cad. | 1 |  | 0
703 | 15:01 | 02.02 | M.S.-Abgang-Einheit | cad. | 1 |  | 0
704 | 15:01 | 03 | Dreiphasiger Trocken-Transformator | cad. | 1 |  | 0
705 | 15:01 | 04 | Vorgeformter Steck-Endverschluß | cad. | 12 |  | 0
706 | 15:01 | 05 | MS-Anschlußleitung | m | 50 |  | 0
707 | 15:01 | 06 | Zubehörteile | cad. | 1 |  | 0
708 | 15:01 | 07 | NS-Hauptverteiler QGBT | cad. | 1 |  | 0
709 | 15:01 | 08 | UVS | cad. | 1 |  | 0
710 | 15:01 | 09 | NS-Stromleitung | m | 10 |  | 0
711 | 15:01 | 10 | Hauptschutzleiter | m | 10 |  | 0
|  |  | SUMME TRAFOKABINE |  |  |  | 0
| 15:02 |  | NOTVERSORGUNGSANLAGE
712 | 15:02 | 01 | Dreiphasiges Gerät zur zentralen Notversorgung | cad. | 1 |  | 0
|  |  | SUMME NOTVERSORGUNGSANLAGE |  |  |  | 0
| 15:03 |  | N.S. -VERTEILER
713 | 15:03 | 01 | Hauptverteiler QG | a corpo | 1 |  | 0
714 | 15:03 | 02 | Unterverteiler QT1 | cad. | 1 |  | 0
715 | 15:03 | 03 | Unterverteiler QT2 | cad. | 1 |  | 0
716 | 15:03 | 04 | Unterverteiler QT3 | cad. | 1 |  | 0
717 | 15:03 | 05 | Unterverteiler QS3 | cad. | 1 |  | 0
718 | 15:03 | 06 | Unterverteiler QS2 | cad. | 1 |  | 0
719 | 15:03 | 07 | Unterverteiler QS1 | cad. | 1 |  | 0
720 | 15:03 | 08 | Unterverteiler QV | cad. | 1 |  | 0
721 | 15:03 | 09 | Unterverteiler QUSV | cad. | 1 |  | 0
722 | 15:03 | 10 | Unterverteiler QA | cad. | 1 |  | 0
723 | 15:03 | 11 | Unterverteiler QE | cad. | 1 |  | 0
|  |  | SUMME N.S. -VERTEILER |  |  |  | 0
| 15.04 |  | KABELTRÄGER UND INSTALLATIONSDOSE
| 15.04 | 01 | Kabelträger
724 | 15.04 | 01.a | 300x50 mm | m | 120 |  | 0
725 | 15.04 | 01.b | 200x50 mm | m | 250 |  | 0
726 | 15.04 | 01.c | 150x50 mm | m | 50 |  | 0
727 | 15.04 | 01.d | 100x50 mm | m | 100 |  | 0
| 15.04 | 03 | Flexibles Schutzrohr aus Kunststoff in schwerer Ausführung,
728 | 15.04 | 03.a | Aussendurchmesser 25 mm | m | 400 |  | 0
729 | 15.04 | 03.b | Aussendurchmesser 32 mm | m | 400 |  | 0
| 15.04 | 04 | Flexibles Kunststoffrohr
730 | 15.04 | 04.a | Außendurchmesser 25 mm | m | 500 |  | 0
731 | 15.04 | 04.b | Außendurchmesser 32 mm | m | 500 |  | 0
732 | 15.04 | 13 | Flexibles Schutzrohr aus Polyäthylen | m | 300 |  | 0
|  |  | SUMME KABELTRÄGER UND INSTALLATIONSDOSE |  |  |  | 0
| 15.05 |  | ELEKTRISCHE STEUER- UND MELDEVORRICHTUNGEN
733 | 15.05 | 01 | Rufvorrichtung mit Zugschalter | cad. | 11 |  | 0
734 | 15.05 | 02 | Optisches und akustisches Meldegerät | cad. | 11 |  | 0
|  |  | SUMME ELEKTRISCHE STEUER- UND MELDEVORRICHTUNGEN |  |  |  | 0
| 15.06 |  | ELEKTRISCHE STARKSTROMLEITUNGEN
| 15.06 | 01 | Anschlußleitungen
735 | 15.06 | 01.a | 3x185 mm² + 2x95 mm² | m | 300 |  | 0
736 | 15.06 | 01.b | 3x150 mm² + 2x95 mm² | m | 80 |  | 0
| 15.06 | 11 | Elektrische Hauptleitungen
737 | 15.06 | 11.a | 5x16 mm² | m | 2100 |  | 0
738 | 15.06 | 11.b | 5x6 mm² | m | 2210 |  | 0
739 | 15.06 | 11.c | 3x4 mm² | m | 2110 |  | 0
| 15.06 | 21 | Elektrische Verteilungsleitungen
740 | 15.06 | 21.a | 3x4 mm² | m | 2000 |  | 0
741 | 15.06 | 21.b | 3x2,5 mm² | m | 3800 |  | 0
742 | 15.06 | 21.c | 3x1,5 mm² | m | 3800 |  | 0
|  |  | SUMME ELEKTRISCHE STARKSTROMLEITUNGEN |  |  |  | 0
| 15:07 |  | STECKDOSEN FÜR LICHT- UND KRAFTSTROM
743 | 15:07 | 01 | Zweipolige Steckdose im Mauerwerk | cad. | 243 |  | 0
744 | 15:07 | 02 | Zweipolige Steckdose im Mauerwerk | cad. | 7 |  | 0
|  |  | SUMME STECKDOSEN FÜR LICHT- UND KRAFTSTROM |  |  |  | 0
| 15.08 |  | BELEUCHTUNGSANLAGE
745 | 15.08 | 01 | Spannungsversorgung 320 mA - 230 V a.c. - 28-31 V d.c. | cad. | 1 |  | 0
746 | 15.08 | 02 | Spannungsversorgung 640 mA - 230 V a.c. - 28-31 V d.c. | cad. | 5 |  | 0
747 | 15.08 | 03 | Linien Ankoppler | cad. | 5 |  | 0
748 | 15.08 | 05 | Gateway DALI | cad. | 5 |  | 0
749 | 15.08 | 06 | Lichtpunkt mit Tastensteuerung, | cad. | 111 |  | 0
750 | 15.08 | 07 | Lichtpunkt mit Steuerung durch Bewegungsmelder, | cad. | 120 |  | 0
751 | 15.08 | 08 | Lichtpunkt für Notbeleuchtung, | cad. | 132 |  | 0
752 | 15.08 | 09 | Lichtpunkt gesteuert durch Dämmerungsschalter, | cad. | 15 |  | 0
753 | 15.08 | 10 | Einbauleuchte T2 | cad. | 56 |  | 0
754 | 15.08 | 11 | Einbauleuchte T3 | cad. | 166 |  | 0
755 | 15.08 | 12 | Einbauleuchte T4 | cad. | 14 |  | 0
756 | 15.08 | 13 | Anbauleuchte T5 | cad. | 6 |  | 0
757 | 15.08 | 14 | Anbauleuchte T6 | cad. | 79 |  | 0
758 | 15.08 | 15 | Anbauleuchte T7, | cad. | 4 |  | 0
759 | 15.08 | 16 | Anbauleuchte T8, | cad. | 9 |  | 0
760 | 15.08 | 17 | Anbauleuchte T9, | cad. | 15 |  | 0
761 | 15.08 | 18 | Anbauleuchte T9.a | cad. | 2 |  | 0
762 | 15.08 | 19 | Einbauleuchte T10, | cad. | 60 |  | 0
763 | 15.08 | 20 | Einbauleuchte T11 | cad. | 18 |  | 0
764 | 15.08 | 24 | Aussenlichtkörper T14 | cad. | 15 |  | 0
765 | 15.08 | 25 | Lichtkörper zur Fluchtweganzeige, | cad. | 40 |  | 0
766 | 15.08 | 26 | Lichtkörper wie unter vorhergehender Position, | cad. | 30 |  | 0
767 | 15.08 | 29 | Einfach Licht-Drucktaster, | cad. | 154 |  | 0
768 | 15.08 | 30 | Vierfach Licht-Drucktaster, | cad. | 3 |  | 0
769 | 15.08 | 31 | Bewegungsmelder, | cad. | 50 |  | 0
770 | 15.08 | 32 | BUS-Ankoppler | cad. | 50 |  | 0
| 15.08 | 33 | Schaltaktor
771 | 15.08 | 33.a | 4 Kanäle - 230 V - 16 A | cad. | 1 |  | 0
772 | 15.08 | 33.b | 2 Kanäle - 230 V - 16 A | cad. | 8 |  | 0
773 | 15.08 | 34 | Dämmerungsschalter | cad. | 1 |  | 0
774 | 15.08 | 35 | Zentrale zur Kontrolle der Not-Beleuchtungsanlage. | cad. | 1 |  | 0
775 | 15.08 | 36 | Programmierung und bis zu 2 Nachprogrammierungen der EIB TOOL Software (ETS) | a corpo | 1 |  | 0
776 | 15.08 | 37 | Bus-Leitung | m | 400 |  | 0
|  |  | SUMME BELEUCHTUNGSANLAGE |  |  |  | 0
| 15.09 |  | BRANDMELDEANLAGE
777 | 15.09 | 10 | Brandmeldezentrale | cad. | 1 |  | 0
778 | 15.09 | 20 | Fernbedientableu, | cad. | 2 |  | 0
779 | 15.09 | 40 | Optischer Rauchmelder SDN | cad. | 210 |  | 0
780 | 15.09 | 50 | Metallkorb | cad. | 18 |  | 0
781 | 15.09 | 60 | RS - Meldersockel. | cad. | 210 |  | 0
782 | 15.09 | 70 | Paralellanzeige | cad. | 150 |  | 0
783 | 15.09 | 80 | Not-Drucktaste | cad. | 25 |  | 0
784 | 15.09 | 90 | Blinkleuchte und Sirene mit doppelsprachiger Anzeige | cad. | 35 |  | 0
785 | 15.09 | 101 | Anschlußpunkt Brandschutzklappen | cad. | 12 |  | 0
786 | 15.09 | 102 | RWA-Steuergerät | cad. | 9 |  | 0
787 | 15.09 | 103 | Haftmagnet | cad. | 20 |  | 0
788 | 15.09 | 104 | Steuervorrichtung Ventilator | cad. | 1 |  | 0
789 | 15.09 | 105 | Drucktaste | cad. | 1 |  | 0
790 | 15.09 | 110 | Telefonwahlgerät, | cad. | 1 |  | 0
791 | 15.09 | 120 | Anschlußleitung | m | 200 |  | 0
792 | 15.09 | 121 | Netz-Schnittstelle | cad. | 2 |  | 0
793 | 15.09 | 130 | Brandschutzabschottung | cad. | 500 |  | 0
|  |  | SUMME BRANDMELDEANLAGE |  |  |  | 0
| 15.10 |  | STRUKTURIERTE VERKABELUNG FÜR TELEFON- UND DATENÜBERTRAGUNGSANLAGE
794 | 15.10 | 01 | 19" Rack-Standschrank | cad. | 1 |  | 0
795 | 15.10 | 11 | Auslass FDI | cad. | 40 |  | 0
796 | 15.10 | 21 | Datensteckdosen | cad. | 40 |  | 0
797 | 15.10 | 31 | Patchpaneele | cad. | 2 |  | 0
798 | 15.10 | 41 | Patch Cord S/FTP Kategorie 7 1 m | cad. | 40 |  | 0
799 | 15.10 | 51 | Patch Cord für Glasfaserkabel 50/125µm SC/PCSC/PC | cad. | 1 |  | 0
800 | 15.10 | 61 | Anschlussdose fü Glasfaserkabel | cad. | 1 |  | 0
801 | 15.10 | 71 | Glasfaserkabel | m | 350 |  | 0
802 | 15.10 | 81 | Montage und Montagematerial | cad. | 1 |  | 0
803 | 15.10 | 91 | Zertifizierung und Abnahme der ganzen Anlage | cad. | 1 |  | 0
804 | 15.10 | 101 | Außeneinheit für die Kühlung der Datenschränke, | cad. | 1 |  | 0
805 | 15.10 | 111 | Inneneinheit für die Kühlung der Datenschränke, | cad. | 1 |  | 0
806 | 15.10 | 121 | Zentralisiertes Betriebssystem | cad. | 1 |  | 0
|  |  | SUMME STRUKTURIERTE VERKABELUNG FÜR TELEFON- UND DATENÜBERTRAGUNGSANLAGE |  |  |  | 0
| 15.11 |  | MULTIMEDIAANLAGE
| 15.11 | 01 | Erstellen eines Auslasses
807 | 15.11 | 01.a | Aussendurchmesser 25 mm | m | 300 |  | 0
808 | 15.11 | 01.b | Aussendurchmesser 32 mm | cad. | 300 |  | 0
|  |  | SUMME MULTIMEDIAANLAGE |  |  |  | 0
| 15.12 |  | UHRANLAGE
809 | 15.12 | 11 | Hauptuhr für Rackeinbau | cad. | 1 |  | 0
810 | 15.12 | 21 | Funkempfänger | cad. | 1 |  | 0
811 | 15.12 | 31 | ETCW-Software | cad. | 1 |  | 0
812 | 15.12 | 41 | Gangreserve | cad. | 1 |  | 0
813 | 15.12 | 51 | Universelles Kanalrelaismodul | cad. | 1 |  | 0
814 | 15.12 | 61 | Nebenuhr | cad. | 15 |  | 0
815 | 15.12 | 71 | Anschlußleitungen für die Nebenuhren, | m | 500 |  | 0
|  |  | SUMME UHRANLAGE |  |  |  | 0
| 15.13 |  | DIGITAL SPRECHANLAGE
816 | 15.13 | 31 | Digital-Türsprechanlage für die Küche | a corpo | 1 |  | 0
|  |  | SUMME DIGITAL SPRECHANLAGE |  |  |  | 0
| 15.14 |  | ERDUNGSANLAGE
817 | 15.14 | 01 | Maschen-Erdungsanlage, | m | 700 |  | 0
818 | 15.14 | 11 | Erdungsleiter | m | 50 |  | 0
819 | 15.14 | 21 | Erdungssammelschiene | cad. | 1 |  | 0
| 15.14 | 22 | Schutzleiter
820 | 15.14 | 22.01 | 185 mm² | m | 10 |  | 0
821 | 15.14 | 22.02 | 50 mm² | m | 30 |  | 0
822 | 15.14 | 22.03 | 16 mm² | m | 40 |  | 0
|  |  | SUMME ERDUNGSANLAGE |  |  |  | 0
| 15.15 |  | VERSCHIEDENE ELEKTRISCHE ANSCHLÜSSE
823 | 15.15 | 01 | Elektrischer Anschluß des Lüftungsgerätes mit Dampfbefeuchter, | cad. | 3 |  | 0
824 | 15.15 | 02 | Elektrischer Anschluß des Lüftungsgerätes ohne Dampfbefeuchter, | cad. | 8 |  | 0
825 | 15.15 | 03 | Elektrischer Anschluß der Pissoir | cad. | 3 |  | 0
826 | 15.15 | 04 | Elektrischer Anschluß der Haartrockner | cad. | 25 |  | 0
827 | 15.15 | 05 | Mobile Trennwände | cad. | 2 |  | 0
828 | 15.15 | 06 | Teleskop-Tribüne | cad. | 2 |  | 0
829 | 15.15 | 07 | Entrauchungsventilator | cad. | 1 |  | 0
| 15.15 | 08 | Steuergeräte
830 | 15.15 | 08.01 | Elektronisches Steuergerät für die Heizung der Rohre; | cad | 1 |  | 0
| 15.15 | 09 | Heizkabel
831 | 15.15 | 09.01 | Heizleitung 20 W/m | m | 20 |  | 0
|  |  | SUMME VERSCHIEDENE ELEKTRISCHE ANSCHLÜSSE |  |  |  | 0
| 15.16 |  | ELEKTRISCHE SCHNEESCHMELZANLAGE
832 | 15.16 | 01 | Heizkreis | m² | 70 |  | 0
833 | 15.16 | 02 | Elektrischer Anschluß | m | 100 |  | 0
834 | 15.16 | 03 | Kontrollsystem | cad | 1 |  | 0
|  |  | SUMME ELEKTRISCHE SCHNEESCHMELZANLAGE |  |  |  | 0
| 15.17 |  | TONVERTEILUNGSANLAGE
835 | 15.17 | 01 | Mischpult-Verstärker | cad. | 1 |  | 0
836 | 15.17 | 02 | Standmikrofon | cad. | 3 |  | 0
837 | 15.17 | 03 | Mikrofon für die Feuerwehr | cad. | 2 |  | 0
838 | 15.17 | 04 | Professionelle Leistungsverstärker, | cad. | 1 |  | 0
839 | 15.17 | 05 | CD-Abspielgerät | cad. | 1 |  | 0
840 | 15.17 | 06 | AM/FM Empfangsgerät | cad. | 1 |  | 0
841 | 15.17 | 07 | Standardmöbel Rack 19" | cad. | 1 |  | 0
842 | 15.17 | 08 | Lautsprecher 4 W | cad. | 65 |  | 0
843 | 15.17 | 09 | Hornlautsprecher | cad. | 6 |  | 0
844 | 15.17 | 10 | Hornlautsprecher | cad. | 3 |  | 0
845 | 15.17 | 11 | Audio-Leitung | m | 2000 |  | 0
|  |  | SUMME TONVERTEILUNGSANLAGE |  |  |  | 0
| 15.18 |  | REGIEARBEITEN
846 | 15.18 | 01 | Arbeiter 4. Stufe | h | 198 |  | 0
847 | 15.18 | 02 | Arbeiter 3. Stufe | h | 198 |  | 0
|  |  | SUMME REGIEARBEITEN |  |  |  | 0
| 15.19 |  | AULA MAGNA SCHULE "STIFTER"
848 | 15.19 | 01 | Lichtpunkt mit Tastensteuerung, | cad. | 68 |  | 0
849 | 15.19 | 02 | Lichtpunkt für Notbeleuchtung, | cad. | 10 |  | 0
850 | 15.19 | 03 | Einbauleuchte T12 | cad. | 42 |  | 0
851 | 15.19 | 04 | Einbauleuchte T12N | cad. | 10 |  | 0
852 | 15.19 | 05 | Einbauleuchte T13 | cad. | 26 |  | 0
853 | 15.19 | 06 | Jalousien-Steuertaster | cad. | 8 |  | 0
854 | 15.19 | 07 | Einfach Licht-Drucktaster, | cad. | 10 |  | 0
855 | 15.19 | 08 | Vorbereitung für Leinwand, | m | 10 |  | 0
856 | 15.19 | 09 | Vorbereitung für die Steuerung der motorisierten Leinwand | m | 20 |  | 0
857 | 15.19 | 10 | Vorbereitung für den elektrischen und Daten-Anschluß des Beamers | m | 50 |  | 0
858 | 15.19 | 11 | Vorbereitung für MM-Auslass | m | 50 |  | 0
859 | 15.19 | 12 | Vorbereitung für Lautsprecher | m | 291 |  | 0
|  |  | SUMME AULA MAGNA SCHULE "STIFTER" |  |  |  | 0
|  |  | GESAMT Elektroanlagen |  |  |  | 0
| 16 |  | Aufzugsanlagen
| 16.01 |  | Personenaufzüge
| 16.01.01 |  | Elektrisch betriebene Aufzüge
860 | 16.01.01 | 5 | * Pers.Aufzug 630kg (ohne Maschinenr.), 4 Haltest. x 2 Türen | Anlage | 1 |  | 0
|  |  | SUMME Elektrisch betriebene Aufzüge |  |  |  | 0
Sicherheit
861 | 01.06.02. | 01.a | Zweisprachiges Baustellenschild | St | 1 | 283.71 | 283.71
862 | SI02-1 |  | Einsatzkosten für Laufstege für den ersten Monat | m | 250 | 42.6 | 10650
863 | SI02-2 |  | Einsatzkosten für Laufstege für jeden weiteren Monat | m | 4250 | 3.51 | 14917.5
864 | SI03-1 |  | Einsatzkosten für Barackenanlagen für den ersten Monat | St | 2 | 218.82 | 437.64
865 | SI03-2 |  | Einsatzkosten für Barackenanlagen für jeden weiteren Monat | St | 34 | 48.08 | 1634.72
866 | SI03-3 |  | Hydro - Sanitäranlage für den ersten Monat | St | 2 | 48.71 | 97.42
867 | SI03-4 |  | Hydro - Sanitäranlage für jeden weiteren Monat | St | 34 | 5.41 | 183.94
868 | SI03-5 |  | Aufpreis für elektrische Heizungsanlage für den ersten Monat | m2 | 20 | 5.3 | 106
869 | SI03-6 |  | Aufpreis für elektrische Heizungsanlage für jeden weiteren Monat | m2 | 340 | 2.02 | 686.8
870 | SI04-1 |  | Halogenscheinwerfer | St | 15 | 105.72 | 1585.8
871 | SI04-2 |  | Warnleuchte | St | 30 | 17.96 | 538.8
872 | SI05-1 |  | Absturzsicherungen für den ersten Monat | m | 500 | 12.55 | 6275
873 | SI05-2 |  | Absturzsicherungen für jeden weiteren Monat | m | 8500 | 0.69 | 5865
874 | SI06-1 |  | Einsatzkosten für Rollgerüste 1,5 m Höhe für den ersten Monat | St | 10 | 9.79 | 97.9
875 | SI06-2 |  | Einsatzkosten für Rollgerüste 1,5 m Höhe für jeden weiteren Monat | St | 170 | 5.41 | 919.7
876 | SI06-3 |  | Einsatzkosten für Rollgerüste für jeden weitern m bis zu einer Höhe von 5 m für den ersten Monat | m | 3 | 4.04 | 12.12
877 | SI06-4 |  | Einsatzkosten für Rollgerüste für jeden weitern m bis zu einer Höhe von 5 m für jeden weiteren Monat | m | 51 | 1.33 | 67.83
878 | SI06-5 |  | Einsatzkosten für Rollgerüste für jeden weitern m bis zu einer Höhe von 16 m für den ersten Monat | m | 7 | 4.66 | 32.62
879 | SI06-6 |  | Einsatzkosten für Rollgerüsten für jeden weitern m bis zu einer Höhe von 16 m für jeden weiteren Monat | m | 119 | 1.33 | 158.27
880 | SI07-1 |  | Bretterverschläge an der Decke für den ersten Monat | m2 | 200 | 13.07 | 2614
881 | SI07-2 |  | Bretterverschläge an der Decke für jeden weiteren Monat | m2 | 3400 | 0.98 | 3332
882 | SI08-1 |  | Einsatzkosten für Abstützungen für den ersten Monat | m2 | 50 | 46.13 | 2306.5
883 | SI08-2 |  | Einsatzkosten für Abstützungen für jeden weiteren Monat | m2 | 850 | 1.96 | 1666
884 | SI09-1 |  | Baustelleneinfriedung aus Metallgitter von 2,00 m | m2 | 1500 | 12 | 18000
885 | SI09-2 |  | Lieferung und Anbringen einer Kunststoffplane | m2 | 500 | 5 | 2500
886 | SI09-3 |  | Lieferung und Anbringen Zufahrt für den ersten Monat | m2 | 40 | 25.8 | 1032
887 | SI09-4 |  | Lieferung und Anbringen Zufahrt für jeden weiteren Monat | m2 | 680 | 0.8 | 544
888 | SI10-1 |  | Anschaffungskosten für Kopfschutzausrüstung | St | 20 | 5.29 | 105.8
889 | SI10-2 |  | Anschaffungskosten für Gehörschutzausrüstung | St | 50 | 0.16 | 8
890 | SI10-3 |  | Anschaffungskosten für Atemschutzausrüstung | St | 50 | 0.98 | 49
891 | SI11 |  | Anschaffungskosten für Erste - Hilfe - Koffer | St | 2 | 186.57 | 373.14
892 | SI12 |  | Einsatzkosten für tragbare Pulverfeuerlöscher | St | 72 | 4.09 | 294.48
893 | SI13 |  | Sicherheitsbeschilderung | St | 20 | 2.36 | 47.2
894 | SI14-1 |  | Einsatzkosten für Treppenturm für die ersten vier Wochen (Grundeinsatzzeit) | m | 1 | 7.86 | 7.86
895 | SI14-2 |  | Einsatzkosten für Treppenturm für jede weitere volle Woche | m | 71 | 3.07 | 217.97
896 | SI15 |  | Warnposten | St | 1 | 10000 | 10000
897 | SI16-1 |  | Miete eines Arbeitsgerüstes als längsorientiertes Standgerüst (Fassadengerüst) aus Metall, für die ersten vier Wochen (Grundeinsatzzeit) | m2 | 400 | 7.75 | 3100
898 | SI16-2 |  | Miete eines Arbeitsgerüstes als längsorientiertes Standgerüst (Fassadengerüst) aus Metall, für jede weitere volle Woche | m2 | 28400 | 0.92 | 26128
899 | SI17 |  | Umbau der bestehenden Glasfassaden zur Schaffung von Notausgängen | psch | 1 | 17500 | 17500
900 | SI18 |  | Umbau und Anpassung der zwei bestehenden inneren Verbindungsgang-Rampen | psch | 1 | 8000 | 8000
901 | SI19 |  | Handlauf | psch | 1 | 1500 | 1500
902 | SI20 |  | Errichten eines Nottors für Fluchtweg in Grenzmauer | psch | 1 | 2500 | 2500
903 | SI21 |  | Lieferung und Einbau einer provisorischer Trennwand im Atrium des Lyzeums | psch | 1 | 8000 | 8000
904 | SI22 |  | Befestigen des Oberflächenbelags für Fluchtweg auf Wiese, rund um südwest-Flügel Mittelschule | psch | 1 | 4987.92 | 4987.92
905 | SI23 |  | Kosten für Sicherheitsmaßnahmen welche durch Arbeitsüberschneidungen entstehen | St | 1 | 10000 | 10000
|  |  | SUMME Sicherheit |  |  |  | 169364.64
| 19 |  | Tapezierarbeiten (Aula Magna)
906 | 19 | 1 | *Theatervorhänge | m2 | 73 |  | 0
907 | 19 | 2 | *Abtragen bestehender Vorhänge | m2 | 73 |  | 0
|  |  | SUMME Tapezierarbeiten (Aula Magna) |  |  |  | 0
| 51 |  | ELEMENTARPREISE
| 51.04 |  | MATERIALIEN
| 51.04.31 |  | STAHLBETONROHRE
| 51.04.31 | 10 | Kreisrundes zentrifugiertes Rohr.
908 | 51.04.31 | 10.d | Kreisrundes zentrifugiertes Rohr. Durchmesser 60 cm | lfm | 90 |  | 0
|  |  | SUMME STAHLBETONROHRE |  |  |  | 0
| 53 |  | VORBEREITUNGS- UND ABSCHLUSSARBEITEN
| 53.02 |  | RODUNGSARBEITEN
| 53.02.01 |  | RODUNGEN
909 | 53.02.01 | 1 | Rodungen - inbegriffen das Fällen von Bäumen mit Durchmesser bis 15 cm | m2 | 40 |  | 0
|  |  | SUMME RODUNGEN |  |  |  | 0
| 53.02.02 |  | FÄLLEN VON BÄUMEN
| 53.02.02 | 1 | Fällen von Bäumen
910 | 53.02.02 | 1.b | Fällen von Bäumen Durchmesser 21 bis 30 cm | Nr | 19 |  | 0
911 | 53.02.02 | 1.e | Fällen von Bäumen Durchmesser über 60 cm | Nr | 7 |  | 0
|  |  | SUMME FÄLLEN VON BÄUMEN |  |  |  | 0
| 53.02.05 |  | ENTFERNEN VON WURZELSTÖCKEN
| 53.02.05 | 3 | Entfernen von Wurzelstöcken, Durchmesser:
912 | 53.02.05 | 3.b | Entfernen von Wurzelstöcken, Durchmesser: 21 bis 30 cm | Nr | 19 |  | 0
913 | 53.02.05 | 3.e | Entfernen von Wurzelstöcken, Durchmesser: über 60 cm | Nr | 7 |  | 0
|  |  | SUMME ENTFERNEN VON WURZELSTÖCKEN |  |  |  | 0
| 53.10 |  | AUSBAUEN VON GEGENSTÄNDEN
| 53.10.04 |  | AUSBAU VON MASTEN
| 53.10.04 | 2 | Ausbau von Beleuchtungsmasten
914 | 53.10.04 | 2.a | Ausbau von Beleuchtungsmasten Mastenlänge: bis 6,00 m | Nr | 3 |  | 0
915 | 53.10.04 | 2.b | Ausbau von Beleuchtungsmasten Mastenlänge: über 6,00 bis 12,00 m | Nr | 6 |  | 0
|  |  | SUMME AUSBAU VON MASTEN |  |  |  | 0
| 53.10.05 |  | AUSBAU VON EINFRIEDUNGEN
| 53.10.05 | 1 | Ausbau von Einfriedungen
916 | 53.10.05 | 1.c | Ausbau von Einfriedungen nach Flächenausmaß | m2 | 552 |  | 0
|  |  | SUMME AUSBAU VON EINFRIEDUNGEN |  |  |  | 0
| 53.10.06 |  | AUSBAU VON ZÄUNEN
| 53.10.06 | 1 | Ausbau von Zäunen
917 | 53.10.06 | 1.b | Ausbau von Zäunen Zaun mit Querhölzern und senkrechten Latten h <= 1,50 | m | 20 |  | 0
|  |  | SUMME AUSBAU VON ZÄUNEN |  |  |  | 0
| 53.10.07 |  | AUSBAU VON GELÄNDERN
| 53.10.07 | 1 | Ausbau von Geländern
918 | 53.10.07 | 1.a | Ausbau von Geländern Stahlgeländer | m | 18 |  | 0
|  |  | SUMME AUSBAU VON GELÄNDERN |  |  |  | 0
| 53.10.10 |  | AUSBAU VON SCHACHTABDECKUNGEN UND EINLÄUFEN
| 53.10.10 | 1 | Ausbau von Schachtabdeckungen und Einläufen
919 | 53.10.10 | 1.b | Ausbau von Schachtabdeckungen und Einläufen Abdeckkappen komplett, aus Gußeisen, für Straßeneinbaugarnituren von Wasserleitungen, Gasleitungen usw. | Nr | 30 |  | 0
|  |  | SUMME AUSBAU VON SCHACHTABDECKUNGEN UND EINLÄUFEN |  |  |  | 0
| 53.11 |  | WIEDEREINBAU VON AUSGEBAUTEN GEGENSTÄNDEN
| 53.11.10 |  | WIEDEREINBAU VON SCHACHTABDECKUNGEN UND EINLÄUFEN
920 | 53.11.10 | 1 | Wiedereinbau von Schachtabdeckungen und Einläufen von Verkehrsflächen | Nr | 5 |  | 0
921 | 53.11.10 | 2 | Wiedereinbau von kompletten Straßenkappen von Wasserleitungen | Nr | 5 |  | 0
|  |  | SUMME WIEDEREINBAU VON SCHACHTABDECKUNGEN UND EINLÄUFEN |  |  |  | 0
| 53.11.12 |  | WIEDEREINBAU VON RANDSTEINEN UND KUNETTEN IN NATURSTEIN
| 53.11.12 | 1 | Wiedereinbau von Bordsteinen
922 | 53.11.12 | 1.a | Wiedereinbau von Bordsteinen in Naturstein | m | 30 |  | 0
|  |  | SUMME WIEDEREINBAU VON RANDSTEINEN UND KUNETTEN IN NATURSTEIN |  |  |  | 0
| 54 |  | ERDBEWEGUNGEN, ABBRUCHSARBEITEN
| 54.02 |  | ABBRUCHARBEITEN
| 54.02.20 |  | ABBRUCH VON FAHRBAHNBELÄGEN
| 54.02.20 | 3 | Abbruch von bituminöser Fahrbahndecke
923 | 54.02.20 | 3.b | Abbruch von bituminöser Fahrbahndecke Belagstärke über 10 cm bis 20 cm | m2 | 2226.14 |  | 0
|  |  | SUMME ABBRUCH VON FAHRBAHNBELÄGEN |  |  |  | 0
| 54.10 |  | AUFSCHÜTTUNGEN UND WIEDERAUFFÜLLUNGEN
| 54.10.03 |  | LIEFERUNG VON FREMDMATERIAL UND AUSFÜHREN VON AUFSCHÜTTUNGEN UND WIEDERAUFFÜLLUNGEN
924 | 54.10.03 | 10 | Lieferung und Einbau von gewaschenem Sand | m3 | 58.2 |  | 0
|  |  | SUMME LIEFERUNG VON FREMDMATERIAL UND AUSFÜHREN VON AUFSCHÜTTUNGEN UND WIEDERAUFFÜLLUNGEN |  |  |  | 0
| 55 |  | WASSERHALTUNGEN, GRUNDWASSERABSENKUNGEN, NUTZWASSERBRUNNEN
| 55.02 |  | WASSERHALTUNGEN
| 55.02.04 |  | GEOTEXTILIEN - FILTERVLIESE
| 55.02.04 | 1 | Filtervlies, Endlosfaden
925 | 55.02.04 | 1.b | Filtervlies, Endlosfaden R 11,5 kN/m | m2 | 4691.7 |  | 0
|  |  | SUMME GEOTEXTILIEN - FILTERVLIESE |  |  |  | 0
| 56 |  | GRABENVERBAUWÄNDE, BÖSCHUNGSVERKLEIDUNGEN
| 56.07 |  | VERNAGELTE SPRITZBETONWAND TECHNISCHE VORBEMERKUNGEN:
| 56.07.01 |  | EINRICHTEN UND RÄUMEN DER BAUSTELLE FÜR VERNAGELTE UND VERANKERTE SPRITZBETONWÄND
926 | 56.07.01 | 1 | Einrichten und Räumen der Baustelle für die Herstellung von vernagelten Spritzbetonwõnden. | psch | 1 |  | 0
|  |  | SUMME EINRICHTEN UND RÄUMEN DER BAUSTELLE FÜR VERNAGELTE UND VERANKERTE SPRITZBETONWÄND |  |  |  | 0
| 56.07.02 |  | SPRITZBETON
| 56.07.02 | 3 | Liefern und Aufbringen einer Spritzbetonschale als Baugrubensicherung.
927 | 56.07.02 | 3.a | Spritzbetonstärke: 12-15 cm | m2 | 788 |  | 0
928 | 56.07.02 | 3.b | Spritzbetonstärke: 16-20 cm | m2 | 1834 |  | 0
|  |  | SUMME SPRITZBETON |  |  |  | 0
| 56.07.05 |  | BEWEHRUNG FÜR VERNAGELTE SPRITZBETONWAND.
| 56.07.05 | 1 | Bewehrung aus Baustahlgitter, Lieferung und Verlegung ohne Unterschied der Type.
929 | 56.07.05 | 1.a | Stahlgüte B450C | kg | 15870 |  | 0
|  |  | SUMME BEWEHRUNG FÜR VERNAGELTE SPRITZBETONWAND. |  |  |  | 0
| 56.20 |  | ZUGANKER FÜR ARBEITEN ÜBER TAGE
| 56.20.01 |  | EINRICHTEN UND RÄUMEN DER BAUSTELLE FÜR DIE HERSTELLUNG VON VERPRESSANKERN
930 | 56.20.01 | 1 | Einrichten und Räumen der Baustelle für die Herstellung von Verpressankern | pauschal | 1 |  | 0
|  |  | SUMME EINRICHTEN UND RÄUMEN DER BAUSTELLE FÜR DIE HERSTELLUNG VON VERPRESSANKERN |  |  |  | 0
| 56.20.05 |  | BOHRLÖCHER FÜR ZUGANKER
| 56.20.05 | 1 | Erstellen von Bohrloch für Zuganker, D bis 108 mm (4 1/4 ")
931 | 56.20.05 | 1.a | Erstellen von Bohrloch für Zuganker, D bis 108 mm (4 1/4 ") L bis 15,00 m | lfm | 365 |  | 0
|  |  | SUMME BOHRLÖCHER FÜR ZUGANKER |  |  |  | 0
| 56.20.10 |  | LIEFERN UND EINBAU VON VERPRESSANKERN
| 56.20.10 | 2 | Liefern, Einbauen und Verpressen von permanenter Litzenankern
932 | 56.20.10 | 2.a | Permanenter Litzenanker, Last an der Streckgrenze bis 500 kN | lfm | 365 |  | 0
|  |  | SUMME LIEFERN UND EINBAU VON VERPRESSANKERN |  |  |  | 0
| 56.20.15 |  | INJEKTIONEN FÜR ZUGANKER
| 56.20.15 | 5 | Injektion für Zuganker
933 | 56.20.15 | 5.a | Injektion für Zuganker Zement R 42.5 | kg | 6303.55 |  | 0
|  |  | SUMME INJEKTIONEN FÜR ZUGANKER |  |  |  | 0
| 56.21 |  | NÄGEL (PASSIVE ANKER) FÜR ARBEITEN OBERTAGE.
| 56.21.02 |  | SELBSTBOHRANKER
| 56.21.02 | 1 | Selbstbohranker
934 | 56.21.02 | 1.c | Last an der Streckgrenze: 230 KN | lfm | 6539 |  | 0
935 | 56.21.02 | 1.f | Last an der Streckgrenze: 400 KN | lfm | 1804 |  | 0
|  |  | SUMME SELBSTBOHRANKER |  |  |  | 0
| 58 |  | BETON UND STAHLBETON
| 58.03 |  | BETON FÜR BEWEHRTE UND UNBEWEHRTE BAUWERKE
| 58.03.01 |  | UNTERBETON, AUSGLEICHSBETON, FÜLLBETON UND DRAINAGEBETON
| 58.03.01 | 1 | Unterbeton, Ausgleichsbeton, Füllbeton
936 | 58.03.01 | 1.B | Unterbeton, Ausgleichsbeton, Füllbeton Festigkeitsklasse C 12/15 (Rck 15 N/mm2) | m3 | 30.86 |  | 0
|  |  | SUMME UNTERBETON, AUSGLEICHSBETON, FÜLLBETON UND DRAINAGEBETON |  |  |  | 0
| 71 |  | WÄRMEDÄMMUNGEN
| 71.80 |  | NEBENARBEITEN
| 71.80.01 |  | VORBEREITUNGSARBEITEN
937 | 71.80.01 | 7 | Stocken | m2 | 798.38 |  | 0
|  |  | SUMME VORBEREITUNGSARBEITEN |  |  |  | 0
| 78 |  | SCHACHTABDECKUNGEN, EINLÄUFE, ROSTE, RIGOLEN, SCHACHTZUBEHÖR
| 78.10 |  | VORGEFERTIGTE RIGOLEN
| 78.10.01 |  | RIGOLEN AUS POLYESTERBETON
| 78.10.01 | 2 | Rigole, Nutzlast: 100 kN
938 | 78.10.01 | 2.b | Rigole, Nutzlast: 100 kN mit Rost aus Grauguß | m | 5 |  | 0
|  |  | SUMME RIGOLEN AUS POLYESTERBETON |  |  |  | 0
| 85 |  | BELAGSARBEITEN
| 85.15 |  | BELÄGE AUS ZEMENTGEBUNDENEM KUNSTSTEIN
| 85.15.01 |  | PFLASTERBELÄGE (WÜRFELSTEINE)
| 85.15.01 | 10 | Betonwürfel mit spezieller Oberflächenbehandlung
939 | 85.15.01 | 10.a | Betonwürfel mit spezieller Oberflächenbehandlung s 6-7 cm | m2 | 2919.49 |  | 0
|  |  | SUMME PFLASTERBELÄGE (WÜRFELSTEINE) |  |  |  | 0
| 86 |  | STRASSENREGELBAUWERKE, STRASSENZUBEHÖR, STRASSENBESCHILDERUNG UND BODENMARKIERUNG
| 86.01 |  | RANDSTEINE
| 86.01.02 |  | BETONRANDSTEINE
| 86.01.02 | 5 | Betonrandstein 8/25 cm
940 | 86.01.02 | 5.b | Betonrandstein 8/25 cm C 35/45 frost- und tausalzbeständig | m | 106.2 |  | 0
|  |  | SUMME BETONRANDSTEINE |  |  |  | 0
No. | Pos.n. |  | Weitere Arbeiten, welche für die Funktionalität Vollständigkeit und korrekte Ausführung unbedingt notwendig sind (cfr. art.2 CSA) | Maßeinheit | Menge | Einheitspreis | Gesamtpreis (Menge x Einheitspreis)
941 | [6 empty] | 0
942 | [6 empty] | 0
943 | [6 empty] | 0
944 | [6 empty] | 0
945 | [6 empty] | 0
946 | [6 empty] | 0
947 | [6 empty] | 0
948 | [6 empty] | 0
949 | [6 empty] | 0
950 | [6 empty] | 0
[6 empty] | Totale | 0
ZUSAMMENFASSUNG
|  |  | Betrag der Arbeiten NACH AUFMASS |  |  |  | 0
|  |  | Betrag der Arbeiten PAUSCHAL |  |  |  | 0
|  |  | GESAMTBETRAG des Angebots für Arbeiten pauschal und/oder nach Aufmaß OHNE KOSTEN FÜR SICHERHEITSMASSNAHMEN |  |  |  | 0
|  |  | Ausschreibungssumme ohne Kosten für Sicherheitsmaßnahmen |  |  |  | 9274231.86
|  |  | Abschlag in % |  |  |  | 100%
|  |  | Kosten für Sicherheitsmaßnahmen |  |  |  | 169364.64
|  |  | GESAMTBETRAG DER ARBEITEN EINSCHLIESSLICH DER KOSTEN FÜR SICHERHEITSMASSNAHMEN |  |  |  | 169364.64
Datum:
Digitale Unterschrift des bevollmächtigten Vertreters des einzelnen Unternehmens
Digitale Unterschrift des bevollmächtigten Vertreters des federführenden Unternehmens
Digitale Unterschrift des bevollmächtigten Vertreters des (kooptierten) Mitglieds
Digitale Unterschrift des bevollmächtigten Vertreters des (kooptierten) Mitglieds
Digitale Unterschrift des bevollmächtigten Vertreters des (kooptierten) Mitglieds
Digitale Unterschrift des bevollmächtigten Vertreters des (kooptierten) Mitglieds
Digitale Unterschrift des bevollmächtigten Vertreters des (kooptierten) Mitglieds