## OFFERTA
ALLEGATO C1 - LISTA DELLE CATEGORIE DI LAVORAZIONE E FORNITURE OFFERTA CON PREZZI UNITARI LISTA DELLE CATEGORIE DI LAVORAZIONE E FORNITURE OFFERTA CON PREZZI UNITARI
Denominazione: | RISTRUTTURAZIONE ED AMPLIAMENTO CASA DI CURA PRIVATA FONTE SAN MARTINO MERANO 2° LOTTO
Dati appalto:
Comune: |  | Merano
Dislocazione: |  | fuori centro abitato
Importo a base d'asta (al netto degli oneri di sicurezza): A Misura |  | 1323101.85
Importo a base d'asta (al netto degli oneri di sicurezza): A Corpo |  | 6135225.51
Importo progettazione definitiva (solo in caso di un appalto integrato)
Importo progettazione esecutiva (solo in caso di un appalto integrato)
Termine presentazione offerte: |  | 2016-05-18
Anno prezziario di riferimento: |  | 2015
Cod. programma annuale opere pubbliche:
Cod. CIG |  | 66315120D3
Cod. CPV prevalente:
Dati impresa:
Ragione o denominazione sociale:
Codice fiscale (impresa):
Sede impresa:
RIEPILOGO
Importo Lavori a MISURA |  | 0
Importo Lavori a CORPO |  | 0
Importo progettazione definitiva |  | 0
Importo progettazione esecutiva |  | 0
Importo totale offerto per lavori Lavori A Misura e/o A Corpo (incluso gli importi di progettazione) SENZA oneri di sicurezza |  | 0
Importo a base d'asta senza oneri di sicurezza |  | 7458327.36
Ribasso d'asta in % |  | -100%
Ribasso in lettere
Oneri di sicurezza |  | 219515.2
Importo totale offerto per lavori Lavori A Misura e/o A Corpo (incluso gli importi di progettazione) CON oneri di sicurezza |  | 219515.2

## A Misura
ALLEGATO C1 - a misura LISTA DELLE CATEGORIE DI LAVORAZIONE E FORNITURE OFFERTA CON PREZZI UNITARI ANLAGE C1 - auf Aufmaß VERZEICHNIS DER ARBEITEN UND LIEFERUNGEN ANGEBOT MIT EINHEITSPREISEN
Riepilogo
|  |  | Importo totale offerto per lavori a misura SENZA oneri di sicurezza: |  |  |  | 0
|  |  | Importo a base d'asta senza oneri di sicurezza: |  |  |  | 1323101.85
|  |  | Ribasso d'asta in % |  |  |  | -100%
Lavori a misura
No. | Pos.n. | * | Denominazione | Unità di misura | Quantità | Prezzo unitario | Prezzo totale (quantità per prezzo unitario) | A misura | Categorie SOA
1 | 02.01.01.01.a | * | * struttura in muratura di pietrame, solai in legno o travi d´acciaio e/o voltini | m3 | 11.61 |  | 0 | M | OG1
2 | 02.01.01.01.b | * | * struttura in muratura con blocchi di cemento o laterizio, solai in legno o travi d´acciaio e/o voltini | m3 | 37.78 |  | 0 | M | OG1
3 | 02.01.02.01.a | * | * Rimozione del tetto | mq | 756.14 |  | 0 | M | OG1
4 | 02.01.02.01.b |  | Rimozione: soffitttatura di solaio in legno | m2 | 2375.55 |  | 0 | M | OG1
5 | 02.01.02.01.c |  | Rimozione: massetto in calcestruzzo | m2cm | 8977 |  | 0 | M | OG1
6 | 02.01.02.01.d |  | Rimozione: cappa sfusa | m2 | 2375.55 |  | 0 | M | OG1
7 | 02.01.02.01.e | * | *Disfacimento intonaco: spess. 3cm | m2 | 3140.17 |  | 0 | M | OG1
8 | 02.01.02.01.f |  | Rimozione rivestimento in piastrelle | m2 | 945 |  | 0 | M | OG1
9 | 02.01.02.01.g | * | *Rimozione: pavimento in piastelle (incluso battiscopa) | m2 | 697.4 |  | 0 | M | OG1
10 | 02.01.02.01.h |  | Rimozione: solaio in legno | m2 | 617.14 |  | 0 | M | OG1
11 | 02.01.02.01.i | * | *Rimozione porte e finestre (serramenti esterni) | m2 | 390.69 |  | 0 | M | OG1
12 | 02.01.02.01.j | * | *Rimozione tubazioni in ferro con fascia di isolamento | m | 200 |  | 0 | M | OG1
13 | 02.01.02.01.k | * | *Rimozione di manufatti in acciaio: tende balconi in tela e struttura di acciaio | m | 186.9 |  | 0 | M | OG1
14 | 02.01.02.01.l |  | Rimozione: parete in mattoni forati | m2 | 1719.08 |  | 0 | M | OG1
15 | 02.01.02.01.m |  | Rimozione infissi interni | m2 | 617.28 |  | 0 | M | OG1
16 | 02.01.02.01.n | * | *Rimozione di controsoffitto con pannelli in gessofibra o cartongesso | m2 | 374.3 |  | 0 | M | OG1
17 | 02.01.02.01.o | * | *Rimozione di chiusini e caditoie stradali | nr | 8 |  | 0 | M | OG1
18 | 02.01.02.01.p | * | *Rimozione completa di impianto ascensore | nr | 2 |  | 0 | M | OG1
19 | 02.01.02.01.q | * | * Smontaggio, asporto e smaltimento a norma di legge di grondaie, lamiere d´invito, pluviali e cassonetti raccolta d´acqua sull’edificio da mantenere | ac | 1 |  | 0 | M | OG1
20 | 02.01.02.01.r | * | *Rimozione di pavimento (compreso di battiscopa): piastrelle resilienti lisce di PVC o teli linoleum | m2 | 2244 |  | 0 | M | OG1
21 | 02.01.02.01.t | * | *Rimozione di pavimento in legno (compreso di battiscopa) | m2 | 80 |  | 0 | M | OG1
22 | 2.01.02.01.w |  | Rimozione apparecchi idrosanitari | nr | 729 |  | 0 | M | OG1
23 | 02.01.02.01.x | * | *Rimozione di manufatti in acciaio: inferriate, ringhiere | m2 | 531.94 |  | 0 | M | OG1
24 | 02.01.02.01.y | * | *Rimozione pareti bagni prefabbricati in fibro cemento | m2 | 258.15 |  | 0 | M | OG1
25 | 02.01.02.01.z | * | *Rimozione pareti bagni prefabbricati in fibra di vetro | m2 | 483.84 |  | 0 | M | OG1
26 | 02.01.02.01.zz | * | * parete in mattoni | m2 | 40 |  | 0 | M | OG1
27 | 02.01.02.02.a | * | *Rimozione: pavimento in lastre di calcestruzzo | m2 | 186.42 |  | 0 | M | OG1
28 | 02.01.02.02.b | * | *Rimozione: pavimento in lastre di porfido | m2 | 30.75 |  | 0 | M | OG1
29 | 02.01.02.02.c |  | Demolizione e disposizione a norma di legge di manti stradali bituminosi compresi gli oneri di discarica, spessore fino a 20 cm | m2 | 30 |  | 0 | M | OG1
30 | 02.01.02.02.d |  | Demolizione e disposizione a norma di legge di pavimentazione esterna in lastre di pietra naturale posati su letto di malta compresi gli oneri di discarica | m2 | 25 |  | 0 | M | OG1
31 | 02.01.02.02.e |  | Rimozione: cordonate in calcestruzzo od in pietra | m | 165 |  | 0 | M | OG1
32 | 02.01.02.03 |  | Sgombero di materiale obsoleto (arredamenti e corpi illuminanti) | m3 | 15 |  | 0 | M | OG1
33 | 02.01.03.09.a |  | Taglio di pareti, taglio normale | m2 | 1.95 |  | 0 | M | OG1
34 | 02.01.03.09.b |  | Taglio di pareti, taglio di precisione | m2 | 36 |  | 0 | M | OG1
35 | 02.01.03.10.b |  | Taglio di solette, taglio di precisione | m2 | 68 |  | 0 | M | OG1
36 | 02.01.04.01.a |  | D = 42 mm | cm | 1400 |  | 0 | M | OG1
37 | 02.01.04.01.b |  | D = 92 mm | cm | 1400 |  | 0 | M | OG1
38 | 02.01.04.01.c |  | D da 102 mm a 132 mm | cm | 1400 |  | 0 | M | OG1
39 | 02.01.04.01.d |  | D = 152 mm | cm | 500 |  | 0 | M | OG1
40 | 02.01.04.01.e |  | D = 250 mm | cm | 4050 |  | 0 | M | OG1
41 | 02.01.05.01.I |  | cat.1/D: miscuglio sabbia e ghiaia | t | 668 |  | 0 | M | OG1
42 | 02.01.05.02.k |  | cat.2/A: macerie edili minerali | t | 2513 |  | 0 | M | OG1
43 | 02.01.05.02.m |  | cat.2/C: asfalto | t | 10 |  | 0 | M | OG1
44 | 02.01.05.02.o |  | cat.3/B: macerie edili frammiste al 20% | t | 166.7 |  | 0 | M | OG1
45 | 02.01.05.02.q |  | cat.3/D: macerie edili frammiste oltre il 30% | t | 10 |  | 0 | M | OG1
46 | 02.01.05.03.B |  | cat.5/B: legname trattato | t | 32.15 |  | 0 | M | OG1
47 | 02.01.05.03.D |  | cat.6: legname non trattato | t | 76.38 |  | 0 | M | OG1
178 | 02.19.01.01 | * | * Sostituzione di singola trave di solaio in legno | m | 190 |  | 0 | M | OG1
179 | 02.19.01.02 |  | Tavolato in scorzoni | m2 | 2375.55 |  | 0 | M | OG1
180 | 02.19.01.03.a |  | spess.80mm | m2 | 1900.44 |  | 0 | M | OG1
181 | 02.19.01.04.a |  | polietilene 0,30mm | m2 | 2375.55 |  | 0 | M | OG1
182 | 02.19.01.05 | * | *Massetto su su solaio in legno spess. 4 - 5 cm: | m2 | 2375.55 |  | 0 | M | OG1
183 | 02.19.01.06 | * | * Sovrappr. art. 02 19 01 05 per connettori | m2 | 2375.55 |  | 0 | M | OG1
184 | 02.19.01.07.a |  | acciaio ad aderenza migl., B450C | kg | 14478.98 |  | 0 | M | OG1
185 | 02.19.01.08.a | * | Rivestimento resistente al fuoco EI 30 | m2 | 1922.84 |  | 0 | M | OG1
186 | 02.19.01.09 | * | * Inserimento di connettori massetto-muro formati da barre in accciaio ad aderenza migl. | nr | 294 |  | 0 | M | OG1
187 | 02.19.01.10 | * | * Inserimento di connettori passanti massetto-muro-massetto formati da barre in accciaio ad aderenza migl. | nr | 273 |  | 0 | M | OG1
188 | 02.19.01.11 | * | * Certificazione di resistenza al fuoco di solaio in legno protetto da rivestimento REI 30´ e REI 60´ | ac | 1 |  | 0 | M | OG1
189 | 02.19.02.01 |  | Consolidamento volta | m2 | 42 |  | 0 | M | OG1
190 | 02.19.03.01 |  | Ripristino intonaco | m2 | 200 |  | 0 | M | OG1
191 | 02.19.03.02 |  | Rappezzi intonaco | m2 | 300 |  | 0 | M | OG1
192 | 02.19.03.03.a |  | rinzaffo + malta pozz.+grassello | m2 | 400 |  | 0 | M | OG1
193 | 02.19.03.03.b |  | sovrappr. magg. spess. 1cm | m2 | 400 |  | 0 | M | OG1
194 | 02.19.03.04.a |  | rinzaffo+malta pozz.+grassello | m2 | 2740.17 |  | 0 | M | OG1
195 | 02.19.04.01.a | * | *Ampliamento vano porta-finestra di ca.200-210x260(H) cm in vano porta di ca. 205-215x240(H) cm | nr | 4 |  | 0 | M | OG1
196 | 02.19.04.01.b | * | *Ampliamento vano porta-finestra con luce muratura di ca.200-210x260(H) cm in vano porta di ca. 205-215x240(H) cm | nr | 4 |  | 0 | M | OG1
197 | 02.19.04.01.c | * | *Ampliamento vano finestra di ca. 120x180(H) cm in vano porta di ca. 180x230(H) cm | nr | 3 |  | 0 | M | OG1
198 | 02.19.04.01.d | * | *Ampliamento vano porta-finestra di ca.120-140x190(H) cm in vano porta di ca. 200x230(H) cm | nr | 5 |  | 0 | M | OG1
199 | 02.19.04.01.e | * | *Ampliamento vano porta-finestra di ca.120-140x190(H) cm in vano porta di ca. 200x230(H) cm | nr | 5 |  | 0 | M | OG1
200 | 02.19.04.01.f | * | *Ampliamento vano finestra di ca. 160x180(H) cm in vano porta di ca. 216x255(H) cm | nr | 3 |  | 0 | M | OG1
201 | 02.19.04.02.a | * | *Ampliamento vano finestra | nr | 7 |  | 0 | M | OG1
202 | 02.19.04.02.b | * | *Ampliamento modifca vano porta finestra | nr | 1 |  | 0 | M | OG1
203 | 02.19.04.03.a | * | *Ampliamento vano finestra | nr | 3 |  | 0 | M | OG1
204 | 02.19.04.04.a | * | *Ampliamento modifca vano finestra | nr | 1 |  | 0 | M | OG1
205 | 02.19.04.04.b | * | *Ampliamento vano finestra | nr | 1 |  | 0 | M | OG1
206 | 02.19.04.05.a | * | *Ampliamento vano porta di ca. 95x205 cm in vano porta di 160x290(H) cm | nr | 1 |  | 0 | M | OG1
207 | 02.19.04.05.b | * | *Ampliamento vano porta di ca. 95x205 cm in vano porta di 195x290(H) cm | nr | 1 |  | 0 | M | OG1
208 | 02.19.04.05.c | * | *Ampliamento vano porta di ca. 95x205 cm in vano porta di 130x217(H) cm | nr | 2 |  | 0 | M | OG1
209 | 02.19.04.05.d | * | *Ampliamento vano porta di ca. 160x220 cm in vano porta di 234x290(H) cm | nr | 2 |  | 0 | M | OG1
210 | 02.19.04.05.e | * | *Ampliamento vano porta di ca. 95x205 cm in vano porta di 195x290(H) cm | nr | 1 |  | 0 | M | OG1
211 | 02.19.04.05.f | * | *Ampliamento vano finestra di ca. 180x180(H) cm in vano porta di ca. 216x240(H) cm | nr | 3 |  | 0 | M | OG1
212 | 02.19.04.05.g | * | *Ampliamento vano porta di ca. 125x225 cm in vano porta di 185x245(H) cm, | nr | 1 |  | 0 | M | OG1
213 | 02.19.04.05.h | * | *Ampliamento vano porta di ca. 100x300 cm in vano porta di 200x300(H) cm | nr | 1 |  | 0 | M | OG1
214 | 02.19.04.05.i | * | *Ampliamento vano porta di ca. 95x205 cm in vano porta di 130x220(H) cm | nr | 6 |  | 0 | M | OG1
215 | 02.19.04.05.j | * | *Ampliamento vano porta di ca. 95x205 cm in vano porta di 130x220(H) cm | nr | 6 |  | 0 | M | OG1
216 | 02.19.04.05.l | * | *Ampliamento vano porta di ca. 95x205 cm in vano porta di 130x220(H) cm | nr | 6 |  | 0 | M | OG1
217 | 02.19.04.06.a | * | * Ampliamento di un vano porta di ca.170x280 cm in vano porta di 200x240(H) cm | nr | 1 |  | 0 | M | OG1
218 | 02.19.04.06.b | * | * Ampliamento di un vano porta di ca.170x245 cm in vano porta di 200x240(H) cm | nr | 1 |  | 0 | M | OG1
219 | 02.19.04.06.c | * | * Ampliamento di un vano porta di ca.165x257 cm in vano porta di 200x240(H) cm | nr | 1 |  | 0 | M | OG1
220 | 02.19.04.06.d | * | * Ampliamento di un vano porta di ca.165x235 cm in vano porta di 200x240(H) cm | nr | 1 |  | 0 | M | OG1
221 | 02.19.04.06.e | * | * Ampliamento vano porta di ca. 160x220 cm in vano porta di 484x290(H) cm | nr | 2 |  | 0 | M | OG1
222 | 02.19.04.06.f | * | * Ampliamento vano porta di ca.190x225 cm in vano porta di 210x245(H) cm | nr | 1 |  | 0 | M | OG1
223 | 02.19.04.06.g | * | * Ampliamento vano porta di ca. 95x205 cm in vano porta di 130x220(H) cm | nr | 14 |  | 0 | M | OG1
224 | 02.19.04.06.h | * | * Ampliamento vano porta di ca.130x225 cm in vano porta di 200x225(H) cm | nr | 1 |  | 0 | M | OG1
225 | 02.19.04.06.i | * | * Ampliamento vano porta di ca.130x225 cm in vano porta di 200x225(H) cm | nr | 1 |  | 0 | M | OG1
226 | 02.19.04.07.a | * | *Demoliz. in breccia di murat. per porta | nr | 1 |  | 0 | M | OG1
227 | 02.19.04.07.b | * | *Demoliz. in breccia di murat. per finestra | nr | 1 |  | 0 | M | OG1
228 | 02.19.04.07.c | * | *Demoliz. in breccia di murat. per porta | nr | 2 |  | 0 | M | OG1
229 | 02.19.04.07.d | * | *Demoliz. in breccia di murat. per porta | nr | 1 |  | 0 | M | OG1
230 | 02.19.04.07.e | * | *Demoliz. in breccia di murat. per porta | nr | 1 |  | 0 | M | OG1
231 | 02.19.04.07.f | * | *Demoliz. in breccia di murat. per porta | nr | 2 |  | 0 | M | OG1
232 | 02.19.04.07.g | * | *Demoliz. in breccia di murat. per porta | nr | 1 |  | 0 | M | OG1
233 | 02.19.04.07.h | * | *Demoliz. in breccia di murat. per apertura veranda | nr | 1 |  | 0 | M | OG1
234 | 02.19.04.07.i | * | *Demoliz. in breccia di murat. per apertura veranda | nr | 1 |  | 0 | M | OG1
235 | 02.19.04.07.l | * | *Demoliz. in breccia di murat. per apertura veranda | nr | 1 |  | 0 | M | OG1
236 | 02.19.04.08 |  | Sostituzione architravi | nr | 58 |  | 0 | M | OG1
237 | 02.19.04.09.a |  | Tracce 20x20cm: muratura mattoni pieni | m | 180 |  | 0 | M | OG1
238 | 02.19.04.10.a |  | Apert. sedi per elementi strutturali: muratura cls/pietrame | dm3 | 4186.8 |  | 0 | M | OG1
239 | 02.19.04.11 |  | Demoliz. in breccia di volta 150x150cm | cad | 1 |  | 0 | M | OG1
240 | 02.19.04.11.b |  | Apert. sedi per elementi strutturali: muratura mattoni | dm3 | 3689.7 |  | 0 | M | OG1
241 | 02.19.04.12 |  | Apertura foro nel solaio 25x25cm | nr | 76 |  | 0 | M | OG1
242 | 02.19.04.13 |  | Demoliz. in breccia di murat per tubaz. 30x30cm | nr | 24 |  | 0 | M | OG1
243 | 02.19.04.14 |  | Demoliz. in breccia di murat. per impianti 105x105cm | nr | 6 |  | 0 | M | OG1
244 | 02.19.04.15.a |  | Acciaio tondo: acciaio ad aderenza migl. B450C | kg | 5000 |  | 0 | M | OS18
245 | 02.19.04.16.b |  | saldate | kg | 6654.22 |  | 0 | M | OS18
246 | 02.19.04.16.d |  | strutture limitate | % | 6654.22 |  | 0 | M | OS18
247 | 02.19.04.17 | * | *Operaio spec. | h | 200 |  | 0 | M | OG1
248 | 02.19.04.18 | * | *Operaio qual. | h | 200 |  | 0 | M | OG1
249 | 02.19.04.19 | * | *Operaio com. | h | 400 |  | 0 | M | OG1
250 | 02.19.04.20 |  | Muratura di rabberciamento | m3 | 49 |  | 0 | M | OG1
353 | 07.02.01.a |  | 12x16, resine ureiche | m2 | 32.5 |  | 0 | M | OS6
354 | 07.02.02.a |  | abete | m2 | 32.5 |  | 0 | M | OS6
355 | 07.02.03 |  | Listelli e controlistelli | m2 | 32.5 |  | 0 | M | OS6
356 | 07.02.04.a |  | >180 g/m2, Sd <= 2m | m2 | 32.5 |  | 0 | M | OS6
357 | 07.02.05.a |  | 700x1000-1300mm (standard) | nr | 1 |  | 0 | M | OS6
358 | 07.02.06 |  | operaio spec. | h | 26 |  | 0 | M | OS6
359 | 07.02.07 |  | operaio qual. | h | 24 |  | 0 | M | OS6
360 | 07.02.08 | * | * Opere da carpentiere in copertura per uscita canali d´aria | ac | 2 |  | 0 | M | OS6
400 | 08.01.03.01.b |  | 333/100 | nr | 6 |  | 0 | M | OS6
401 | 08.01.03.02.a |  | rame ø 127 | m | 17.4 |  | 0 | M | OS6
402 | 08.01.03.02.B |  | rame ø 153 | m | 95.65 |  | 0 | M | OS6
403 | 08.01.03.03.a |  | 20x30x25cm | nr | 8 |  | 0 | M | OS6
404 | 08.01.03.04.a |  | ø 80 | m | 6 |  | 0 | M | OS6
405 | 08.01.03.04.b |  | ø 100 | m | 101.3 |  | 0 | M | OS6
406 | 08.01.03.05.b |  | ø 100 | nr | 6 |  | 0 | M | OS6
407 | 08.01.03.06.b |  | ø 153 | nr | 16 |  | 0 | M | OS6
408 | 08.01.03.07.a |  | 285-400mm | nr | 6 |  | 0 | M | OS6
409 | 08.01.03.08.a |  | ø100 | nr | 12 |  | 0 | M | OS6
410 | 08.01.03.09.a |  | 20cm | m | 4.6 |  | 0 | M | OS6
411 | 08.01.03.10.a |  | ø 12cm | nr | 8 |  | 0 | M | OS6
412 | 08.01.03.11.a |  | 10-20cm | m | 147.8 |  | 0 | M | OS6
413 | 08.01.03.12.a | * | * 80x125cm | nr | 1 |  | 0 | M | OS6
414 | 08.01.03.13.a |  | rame 500mm | m2 | 30.79 |  | 0 | M | OS6
415 | 08.01.03.14 | * | * Opere da lattoniere in copertura per uscita canali d´aria | ac | 2 |  | 0 | M | OS6
416 | 01.01.04.01 |  | Operaio di 5. livello | h | 150 |  | 0 | M | OS28
417 | 01.01.04.01 |  | Operaio di 5. livello | h | 150 |  | 0 | M | OS3
418 | 01.01.04.02 |  | Operaio di 4. livello | h | 150 |  | 0 | M | OS28
419 | 01.01.04.02 |  | Operaio di 4. livello | h | 150 |  | 0 | M | OS3
420 | 01.01.04.03 |  | Operaio di 3. livello | h | 145 |  | 0 | M | OS28
421 | 01.01.04.03 |  | Operaio di 3. livello | h | 145 |  | 0 | M | OS3
422 | 01.01.04.04 |  | Operaio di 2. livello | h | 125 |  | 0 | M | OS28
423 | 01.01.04.04 |  | Operaio di 2. livello | h | 125 |  | 0 | M | OS3
424 | 01.01.04.01 |  | Operaio di 5. livello | h | 300 |  | 0 | M | OS30
425 | 01.01.04.02 |  | Operaio di 4. livello | h | 300 |  | 0 | M | OS30
426 | 01.01.04.03 |  | Operaio di 3. livello | h | 300 |  | 0 | M | OS30

## A Corpo
ALLEGATO C1 - a corpo LISTA DELLE CATEGORIE DI LAVORAZIONE E FORNITURE OFFERTA CON PREZZI UNITARI LISTA DELLE CATEGORIE DI LAVORAZIONE E FORNITURE OFFERTA CON PREZZI UNITARI
Riepilogo
|  |  | Importo lavori a corpo: |  |  |  | 0
Importo progettazione definitiva (solo in caso di un appalto integrato)
Importo progettazione esecutiva (solo in caso di un appalto integrato)
|  |  | Importo totale offerto per lavori a corpo SENZA oneri di sicurezza: |  |  |  | 0
|  |  | Importo a base d'asta senza oneri di sicurezza: |  |  |  | 6135225.51
|  |  | Ribasso d'asta in % |  |  |  | -100%
Lavori a corpo
No. | Pos.n. | * | Denominazione | Unità di misura | Quantità | Prezzo unitario | Prezzo totale (quantità per prezzo unitario) | A corpo | Categorie SOA
48 | 02.02.01.02 | * | * Sgombero completo dell’area di cantiere, cernita e deposito dei materiali riutilizzabili, raccolta e disposizione a norma di legge di materiale obsoleto | ac | 1 |  | 0 | C | OG1
49 | 02.02.01.03 | * | * Allestimento, manutenzione e rimozione del cantiere | ac | 1 |  | 0 | C | OG1
50 | 02.02.02.01.b | * | * Scavo fondazione: con caricamento su mezzo e con trasporto | m3 | 300 |  | 0 | C | OG1
51 | 02.02.02.02.b |  | Scavo a sezione ristretta in materiale di qualunque consistenza deposito laterale entro 5,0 m, senza caricamento su mezzo e senza trasporto | m3 | 311.12 |  | 0 | C | OG1
52 | 02.02.02.02.c |  | Scavo a sezione ristretta in materiale di qualunque consistenza Sovrapprezzo per profondità (scavi a sezione) | m3 | 20.68 |  | 0 | C | OG1
53 | 02.02.02.02.d |  | Scavo a sezione ristretta in materiale di qualunque consistenza Sovrapprezzo per profondità (scavi a sezione) | m3 | 10 |  | 0 | C | OG1
54 | 02.02.02.02.e |  | Scavo a sezione ristretta in materiale di qualunque consistenza, eseguito a mano | m3 | 7.37 |  | 0 | C | OG1
55 | 02.02.02.03.a |  | Abbassamento piano seminterrato profondità di ca. 45 cm | m2 | 442 |  | 0 | C | OG1
56 | 02.02.02.04.a | * | * Per profondità fino ad 1.00 m | m3 | 12.5 |  | 0 | C | OG1
57 | 02.02.02.04.b | * | * Per profondità da 1.00 m a 2,50 m | m3 | 31.25 |  | 0 | C | OG1
58 | 02.02.02.05.a |  | a mano all´esterno | m3 | 15 |  | 0 | C | OG1
59 | 02.02.02.05.b |  | a mano all´interno di fabbricati | m3 | 13 |  | 0 | C | OG1
60 | 02.02.02.05.d |  | con mezzi mecc. all´esterno | m3 | 37 |  | 0 | C | OG1
61 | 02.02.03.01.b | * | * Rinterro con materiale di scavo: con mezzi meccanici | m3 | 377.38 |  | 0 | C | OG1
62 | 02.02.03.02.b |  | Rinterro e rilevato con frantumato di calcestruzzo da riciclaggio; materiale di qualità controllata, 30-70 mm, eseguito con mezzi meccanici | m3 | 235 |  | 0 | C | OG1
63 | 02.02.03.02.c | * | * Ghiaia 30/70 mm | m3 | 45 |  | 0 | C | OG1
64 | 02.02.03.02.d | * | * Ghiaia tonda lavata 15/30 mm | m3 | 25 |  | 0 | C | OG1
65 | 02.02.03.02.e | * | * Inerte aperto per drenaggi 15/30 mm | m3 | 20 |  | 0 | C | OG1
66 | 02.02.03.02.f | * | * Ghiaietto fino da 3 a 15mm | m3 | 15 |  | 0 | C | OG1
67 | 02.02.03.02.g | * | * Sabbia da cava 3 mm | m3 | 15 |  | 0 | C | OG1
68 | 02.04.01.01.b |  | Casseratura laterale per solette e solettoni di base: per struttura superficiale S2 | m2 | 90 |  | 0 | C | OG1
69 | 02.04.01.02.b |  | Casseratura laterale per fondazioni per struttura superficiale S2 | m2 | 164.7 |  | 0 | C | OG1
70 | 02.04.02.01.b |  | Casseratura unilaterale per muri e pareti diritte: per struttura superficiale S2 | m2 | 8.4 |  | 0 | C | OG1
71 | 02.04.02.02.b |  | Casseratura per muri e pareti diritte: per struttura superficiale S2 | m2 | 112.5 |  | 0 | C | OG1
72 | 02.04.03.01.a |  | Casseratura di solette per scale, pianerottoli, gradini per struttura superficiale S4b | m2 | 64 |  | 0 | C | OG1
73 | 02.04.03.02 |  | Casseratura per piccoli manufatti per struttura superficiale S2 | m2 | 0 |  | 0 | C | OG1
74 | 02.04.03.02.a |  | per struttura superficiale S2 | m2 | 537.5 |  | 0 | C | OG1
75 | 02.04.03.03.a |  | per struttura superficiale S4b | m2 | 400.45 |  | 0 | C | OG1
76 | 02.04.03.04.a |  | R = 10,00 - 5,01 m | m2 | 18.75 |  | 0 | C | OG1
77 | 02.04.04.01.b |  | Conglomerato cementizio per sottofondi, spianamenti e riempimenti classe C 12/15 | m3 | 28 |  | 0 | C | OG1
78 | 02.04.04.02.e | * | * Conglomerato cementizio per manufatti di qualunque ubicazione, forma e dimensione classe C 28/35 | m3 | 475.46 |  | 0 | C | OG1
79 | 02.04.05.01 | * | * Sigillatura di imperfezioni | m2 | 109 |  | 0 | C | OG1
80 | 02.04.05.02 | * | * Pittura idrorepellente su superfici di calcestruzzo facciavista esterni | m2 | 109 |  | 0 | C | OG1
81 | 02.05.01.01.c |  | Acciaio tondo: acciaio ad aderenza migl. B450C | kg | 150989.4 |  | 0 | C | OG1
82 | 02.05.02.01.a |  | Rete elettrosaldata: acciaio ad aderenza migl., B450C | kg | 12851.93 |  | 0 | C | OG1
83 | 02.06.01.01.a |  | H 20cm (16+4) | m2 | 165 |  | 0 | C | OG1
84 | 02.06.01.01.b |  | H 24cm (20+4) | m2 | 42.6 |  | 0 | C | OG1
85 | 02.06.01.01.c | * | *H 32cm (27+5) 2 travetti prefabbricati in calcestruzzo | m2 | 411 |  | 0 | C | OG1
86 | 02.06.01.01.d | * | *H 32cm (27+5) | m2 | 162.8 |  | 0 | C | OG1
87 | 02.06.01.01.g |  | per cm maggior spess. cls | m2 | 207.6 |  | 0 | C | OG1
88 | 02.07.01.01.a | * | * Muratura in blocchi di laterizio multifori alveolari per pareti interne ed esterne | m3 | 121.72 |  | 0 | C | OG1
89 | 02.07.02.01.a | * | * Tramezze in blocchi semiforati porizzati, s= 12 cm, con malta bastarda | m2 | 290.23 |  | 0 | C | OG1
90 | 02.07.02.02.a | * | * Tramezze in blocchi porizzati semiforati, s= 17 cm, con malta bastarda | m2 | 127.44 |  | 0 | C | OG1
91 | 02.07.02.03 | * | * Chiusura di aperture esistenti con muratura in blocchi porizzati semiforati | m2 | 110.18 |  | 0 | C | OG1
92 | 02.07.03.03 | * | * Sistema architrave coibentato con vano integrato per inserimento di raffstore con azionamento elettrico, spessore complessivo fino a 37 cm | m | 160.71 |  | 0 | C | OG1
93 | 02.09.01.01.a | * | * Fornitura ed applicazione di intonaco grezzo 2 mani, rinzaffo e malta bastarda | m2 | 2242.67 |  | 0 | C | OG1
94 | 02.09.01.02.a | * | * Fornitura ed applicazione di intonaco civile di malta fine alla calce bianca su intonaco grezzo: rifinitura a frattazzo | m2 | 1461.27 |  | 0 | C | OG1
95 | 02.09.01.03 | * | *Fornitura ed applicazione di un trattamento aggrappante per intonaci su superfici interne in calcestruzzo armato | m2 | 150 |  | 0 | C | OG1
96 | 02.09.08.01 | * | *Cappotto termico per superfici verticali su muri e superfici orizzontali su intradossi di solai con pannelli isolanti in lana minerale compatti a due strati ed intonaco sottile ai silossani, spessore totale s = 70 mm | m2 | 272.41 |  | 0 | C | OG1
97 | 02.09.08.02 | * | * Cappotto termico per superfici verticali su muri e superfici orizzontali su intradossi di solai con pannelli isolanti in lana minerale compatti a due strati ed intonaco sottile ai silossani, spessore totale s = 130 mm | m2 | 1884.32 |  | 0 | C | OG1
98 | 02.09.08.03 | * | * Cappotto termico per superfici interni verticali su muri con pannelli isolanti minerali ed intonaco sottile ai silossani, spessore totale fino a s = 60 + 10 mm | m2 | 752.73 |  | 0 | C | OG1
99 | 02.09.08.04.a |  | Asportazioni incrostaz.: acqua a pressione | m2 | 2329.36 |  | 0 | C | OG1
100 | 02.10.01.01.a |  | Ossatura di sottofondo RB-granulato 40/70: spess. 25-30cm | m2 | 496.75 |  | 0 | C | OG1
101 | 02.10.02.03.b | * | * Massetto livellante in cemento cellulare | m2 | 1855.07 |  | 0 | C | OG1
102 | 02.10.02.08 | * | * Massetto di protezione spess. min. 5cm | m2 | 198 |  | 0 | C | OG1
103 | 02.10.03.01 | * | *Massetto gallegg. pav. incoll. spess. 5cm | m2 | 3710.07 |  | 0 | C | OG1
104 | 02.10.03.02.a |  | Sovrappr. voce .01 magg. spess. 1cm | m2cm | 1390 |  | 0 | C | OG1
105 | 02.10.03.03 |  | Membrana filtrante: tessuto spess. 0,7mm | m | 162.5 |  | 0 | C | OG1
106 | 02.10.04.01.b | * | * Pav. industr. spess. 10cm: superf. frattazzo mecc. | m2 | 21 |  | 0 | C | OG1
107 | 02.10.04.02 | * | * Massetto levigato come pavimento in terrazzo, spessore 30 mm | m2 | 88.5 |  | 0 | C | OG1
108 | 02.10.04.03 | * | * Fornitura ed applicazione di impregnatura trasparente di protezione di pavimentazioni di calcestruzzo | m2 | 88.5 |  | 0 | C | OG1
109 | 02.10.05.01.a | * | * Pav. tecn. sopraelevato H 200-300mm | m2 | 484.53 |  | 0 | C | OG1
110 | 02.11.02.01 | * | * Impermeabilizzazione verticale di pareti con manto bituminoso altamente polimerizzati; s=4.0mm; peso proprio minimo 4,0 kg/m², a uno o più strati | m2 | 731 |  | 0 | C | OG1
111 | 02.11.03.01.b | * | * Imperm.sottof. 1xmembr: bituminosa prefabbr.: Membrana bituminosa altamente polimerizzato, s=4.0mm; peso proprio minimo 4,0 kg/m²- feltro di polimeri | m2 | 611.75 |  | 0 | C | OG1
112 | 02.11.04.01.e | * | *Strato separatore: strato polipropilene 400g/m2 | m2 | 2817.37 |  | 0 | C | OG1
113 | 02.11.04.02 | * | * Barriera a vapore; passaggio di vapore ammesso 0.06 g/m² in 24 h | m2 | 28.92 |  | 0 | C | OG1
114 | 02.11.04.03 | * | * Barriera a vapore con strato di polietilene, 0,20mm | m2 | 224 |  | 0 | C | OG1
115 | 02.11.04.04 | * | * Freno a vapore; passaggio di vapore ammesso 3.5 g/m² in 24 h | m2 | 30 |  | 0 | C | OG1
116 | 02.11.06.01 | * | * Coprigiunto costituito da profilati di alluminio con guarnizione elastica; escursione massima 5 mm (+3 mm/-2 mm), larghezza in vista 21 mm | m | 27.5 |  | 0 | C | OG1
117 | 02.11.06.02 | * | * Profilo di separazione per massetti | m | 35 |  | 0 | C | OG1
118 | 02.11.07.01.a |  | Guscio di raccordo: raccordo fondomuro-fondazione | m | 219.9 |  | 0 | C | OG1
119 | 02.11.08.01.a |  | spess. 10cm | m2 | 731 |  | 0 | C | OG1
120 | 02.12.01.01.y |  | pannelli termoisolanti in fibra minerale come coibentazione verticale ed orizzontale su pareti ed intradossi di solai all’interno; D 6,0 cm | m2 | 57.56 |  | 0 | C | OG1
121 | 02.12.01.02.b |  | Coibentazione verticale ed orizzontale con vetro cellulare incollata come isolazione termica per zoccolature; peso specifico 115 kg/m³; D 6,0 cm | m2 | 439.8 |  | 0 | C | OG1
122 | 02.12.01.03.a |  | pannelli in vetro cellulare, spess. 12,0 cm | m2 | 0 |  | 0 | C | OG1
123 | 02.12.01.03.b |  | Pannelli termoisolanti di polistirene estruso XPS come isolazione termica orizzontale per pavimenti e tetti piani; peso specifico >=30 kg/m³; spessore 4,0 cm | m2 | 25 |  | 0 | C | OG1
124 | 02.12.01.03.c |  | pannelli termoisolanti di polistirene estruso XPS come isolazione termica orizzontale per pavimenti e tetti piani; peso specifico >=30 kg/m³; spessore 5,0 cm | m2 | 263.6 |  | 0 | C | OG1
125 | 02.12.01.03.e | * | * pannelli termoisolanti di polistirene estruso XPS come isolazione termica orizzontale per pavimenti e tetti piani; peso specifico >=30 kg/m³; spessore 8,0 cm | m2 | 496.75 |  | 0 | C | OG1
126 | 02.12.01.03.f | * | * pannelli termoisolanti di polistirene estruso XPS come isolazione termica orizzontale per pavimenti e tetti piani; peso specifico >=30 kg/m³; spessore 15,0 cm | m2 | 412.1 |  | 0 | C | OG1
127 | 02.12.02.01.f | * | * Materassini di gomma in trucioli come isolazione anticalpestio orizzontale in pavimenti, spessore 10 mm | m2 | 3699 |  | 0 | C | OG1
128 | 02.12.02.02.a | * | * Isolazione acustica in poliestere per pareti divisori doppi in laterizio, peso specifico ca. 20 kg/m³, spessore lastre 40 mm | m2 | 95.56 |  | 0 | C | OG1
129 | 02.13.01.01 | * | * Camino di ventilazione shunt per sistema di aerazione per filtri a prova di fumo | m | 46 |  | 0 | C | OG1
130 | 02.13.01.02 | * | * Comignolo con elemento terminale, sezione 63 x 63 cm, altezza fuori tetto fino a 100 cm | nr | 2 |  | 0 | C | OG1
131 | 02.15.01.01.b | * | * Manto impermeabile in telo sintetico di poliolefine flessibile su strato separatore come impermeabilizzazione di tetti piani, s= 2,0 mm | m2 | 198 |  | 0 | C | OG1
132 | 02.15.02.01.b | * | * Raccordo tubaz.: oltre ø 80-150mm | nr | 4 |  | 0 | C | OG1
133 | 02.15.02.01.c | * | * Raccordo tubaz.: sezione fino a 450 cmq | nr | 2 |  | 0 | C | OG1
134 | 02.15.02.01.d | * | * Raccordo tubaz.: sezione fino a 900 cmq | nr | 1 |  | 0 | C | OG1
135 | 02.15.02.02 | * | * Profilo di raccordo a parete in barra metallica zincata a caldo con nastro tondo estruso sul retro | m | 62 |  | 0 | C | OG1
136 | 02.15.02.03 | * | * Risvolti incollati | m | 62 |  | 0 | C | OG1
137 | 02.15.02.04 | * | * Profilo di raccordo a parete in lamiera zincata a caldo e spalmata con FPO | m | 62 |  | 0 | C | OG1
138 | 02.15.03.01 | * | * Bocchettoni coibentati a scarico verticale o orizzontale per coperture piane di schiuma integrale in poliuretano con moschetto in PE; DN = 125 mm, con elemento riscaldante | nr | 4 |  | 0 | C | OG1
139 | 02.16.01.01.a | * | * Tubo di raccolta per drenaggi flessibile di PVC pesante con fondello trapezoidale liscio; DN 120 | m | 180 |  | 0 | C | OG1
140 | 02.16.02.01.b |  | Drenaggio vert. muratura: telo in poliet. con bollini | m2 | 165 |  | 0 | C | OG1
141 | 02.16.02.02.a |  | Membrana filtrante: tessuto spess. 0,7mm | m2 | 450 |  | 0 | C | OG1
142 | 02.16.04.01.a |  | Condotte in PVC rigido di scarico; DN 110 | m | 41 |  | 0 | C | OG1
143 | 02.16.04.01.b |  | Condotte in PVC rigido di scarico; DN 125 | m | 20 |  | 0 | C | OG1
144 | 02.16.04.01.c |  | Condotte in PVC rigido di scarico; DN 160 | m | 30 |  | 0 | C | OG1
145 | 02.16.04.01.d |  | Condotte in PVC rigido di scarico; DN 200 | m | 10 |  | 0 | C | OG1
146 | 02.16.04.02.b |  | Scavo a sezione ristretta in materiale di qualunque consistenza deposito laterale entro 5,0 m, senza caricamento su mezzo e senza trasporto | m3 | 91.75 |  | 0 | C | OG1
147 | 02.16.04.02.c |  | Scavo a sezione ristretta in materiale di qualunque consistenza Sovrapprezzo per profondità (scavi a sezione) | m3 | 2.74 |  | 0 | C | OG1
148 | 02.16.04.03.b |  | Rinterro con materiale di scavo: con mezzi meccanici | m3 | 51 |  | 0 | C | OG1
149 | 02.16.07.01.a |  | Pozzetti in conglomerato cem. non armato, rettangolari 30x30 | cm | 150 |  | 0 | C | OG1
150 | 02.16.07.01.b |  | Pozzetti in conglomerato cem. non armato, rettangolari 40x40 | cm | 200 |  | 0 | C | OG1
151 | 02.16.07.01.c |  | Pozzetti in conglomerato cem. non armato, rettangolari 50x50 | cm | 200 |  | 0 | C | OG1
152 | 02.16.07.01.f |  | Pozzetti in conglomerato cem. non armato, rettangolari 100x100 | cm | 200 |  | 0 | C | OG1
153 | 02.16.07.02.a |  | Pozzo perdente per acque piovane, ø 1200mm | m | 2 |  | 0 | C | OG1
154 | 02.16.07.02.b |  | Pozzo perdente per acque piovane, ø 1500mm | m | 2 |  | 0 | C | OG1
155 | 02.16.07.03 | * | * Fornitura e posa in opera di scarico a pavimento con telaio registrabile in altezza di polipropilene e griglia d’acciaio legato | nr | 2 |  | 0 | C | OG1
156 | 02.16.07.04 | * | * Fornitura e posa in opera di scarico a pavimento nel cortile; elemento di base, prolunga ed anello di aggiustaggio di calcestruzzo, cestello raccoglitore di sabbia d’acciaio zincato a fuoco | nr | 3 |  | 0 | C | OG1
157 | 02.16.08.01.a |  | Chiusino in ghisa: 300x300mm, 15-20kg | nr | 5 |  | 0 | C | OG1
158 | 02.16.08.01.b |  | Chiusino in ghisa: 400x400mm, 20-30kg | nr | 5 |  | 0 | C | OG1
159 | 02.16.08.01.c |  | Chiusino in ghisa: 500x500mm, 75/85kg | nr | 4 |  | 0 | C | OG1
160 | 02.16.08.02.a | * | * Canaletta di scarico di calcestruzzo rinforzato con fibre di vetro, fondo prefinito in pendenza, con griglia di copertura; larghezza nominale 160mm, griglia in ghisa | m | 34 |  | 0 | C | OG1
161 | 02.16.08.03.a | * | * Scarico a pavimento di calcestruzzo rinforzato con fibre di vetro con secchiello in lamiera d’acciaio e griglia di copertura in acciaio zincato; diametro nominale 160 mm | nr | 4 |  | 0 | C | OG1
162 | 02.16.09.01.a |  | Sottofondo ghiaioso: a profilo sagoma | m3 | 143.72 |  | 0 | C | OG1
163 | 02.16.09.02.a |  | impasto di cem. | m2 | 148.63 |  | 0 | C | OG1
164 | 02.16.09.03.a |  | Lastre coste segate: porfido, largh. 30cm | m2 | 176.38 |  | 0 | C | OG1
165 | 02.16.09.04.a |  | pezz. 6/8cm | m2 | 77.97 |  | 0 | C | OG1
166 | 02.16.09.05.a |  | Cordone porfido: testa fresata 15x25(H) | m | 62.2 |  | 0 | C | OG1
167 | 02.16.09.06.a |  | Conglomerato bituminoso a caldo per strati di collegamento (binder): per ogni m2 e ogni cm di spessore finito | m2 | 200 |  | 0 | C | OG1
168 | 02.16.09.07.a |  | Conglomerato bituminoso per strati di usura: spessore finito <cm>: 3 | m2 | 200 |  | 0 | C | OG1
169 | 02.16.09.08 |  | Pavimentazione vialetti e campi gioco | m2 | 69.6 |  | 0 | C | OG1
170 | 02.17.01.01.a |  | Terra da coltivo: stendimento meccanico | m3 | 72 |  | 0 | C | OG1
171 | 02.17.01.02 | * | * Tappeto erboso | m2 | 180.24 |  | 0 | C | OG1
172 | 02.17.04.02.a |  | Sistema per l´inverdimento pensile estensivo Sistema per l´inverdimento pensile estensivo con elemento di drenaggio in PE | m2 | 32.66 |  | 0 | C | OG1
173 | 02.17.04.04.c | * | * Terriccio speciale per giardini pensili intensivi, spessore strato fino a 10cm | m2 | 31.5 |  | 0 | C | OG1
174 | 02.17.04.05.a | * | * Pozzetto di controllo in polipropilene PPC | nr | 1 |  | 0 | C | OG1
175 | 02.17.04.06.c |  | Vegetazione per il tetto pensile Tappeto di miscuglio di talee per l´inverdimento pensile | m2 | 32.67 |  | 0 | C | OG1
176 | 02.17.04.10 | * | * Seminagione di tappeto erboso per giardini pensili intensivi | m2 | 31.5 |  | 0 | C | OG1
177 | 02.17.04.11 | * | * Lamiera di contenimento in alluminio per ghiaia | m | 24 |  | 0 | C | OG1
251 | 03.01.01.a |  | bullonate | kg | 21102.62 |  | 0 | C | OS18
252 | 03.01.01.e |  | sovrappr. zincatura | kg | 21102.62 |  | 0 | C | OS18
253 | 03.01.02 | * | * Strutture portanti di profilati d’acciaio nero per scale, pianerottoli, ringhiere, grigliati; S235 JO | kg | 500 |  | 0 | C | OS18
254 | 03.02.01.a | * | * Griglie d’acciaio nero con intelaiatura, angolari d’appoggio e mensole, carrabili, piatto portante 5/50 mm, i= 15 mm | m2 | 4.5 |  | 0 | C | OS6
255 | 03.02.01.b | * | * Griglie d’acciaio nero con intelaiatura, angolari d’appoggio e mensole, non carrabili, piatto portante 5/35 mm, i= 15 mm | m2 | 4.5 |  | 0 | C | OS6
256 | 03.03.01.01.a | * | * Corrimano continuo di tubolare d’acciaio, inclusa pittura di base antiruggine e verniciatura coprente di finitura, scala rettilinea | m | 151.5 |  | 0 | C | OS6
257 | 03.03.02.01.a | * | * Ringhiera / parapetto come inferriata d’acciaio nell’ambiente interno su scale interne, con protezione antiruggine e verniciatura alle polveri, scala rettilinea | m | 34.4 |  | 0 | C | OS6
258 | 03.03.02.02 | * | * Produzione, fornitura e montaggio di una barriera di sicurezza smontabile all´imbocco della scala | nr | 8 |  | 0 | C | OS6
259 | 03.03.02.03 | * | * Divisoria in vetro di sicurezza, l= 160cm, h= 200 – 175 cm | nr | 30 |  | 0 | C | OS6
260 | 03.03.02.04.a | * | * Ringhiera / parapetto come inferriata d’acciaio con corrimano in larice su balconi, con zincatura a fuoco e verniciatura alle polveri, altezza parapetto 1,00 - 1,05 m, andamento parapetto rettilineo | m | 243.5 |  | 0 | C | OS6
261 | 03.03.02.04.b | * | * Ringhiera / parapetto come inferriata d’acciaio con corrimano in larice su balconi, con zincatura a fuoco e verniciatura alle polveri, altezza parapetto 1,00 m, andamento parapetto rettilineo | m | 17 |  | 0 | C | OS6
262 | 03.03.02.05 | * | *Parapetto di finestra in profili di acciaio inossidabile | m2 | 12.5 |  | 0 | C | OS6
263 | 03.05.01.01.a | * | * Finestra: telai allum. taglio termico 65/75 mm Tipo M1 196x60 cm | nr | 2 |  | 0 | C | OS6
264 | 03.05.01.01.b | * | * Finestra: telai allum. taglio termico 65/75 mm Tipo M1 100x90 cm | nr | 2 |  | 0 | C | OS6
265 | 03.05.02.01.a |  | prof. d´acc. con guarniz. | m2 | 2.66 |  | 0 | C | OS6
266 | 03.05.02.01.b |  | prof. d´acc. con guarniz. | m2 | 14.26 |  | 0 | C | OS6
267 | 03.06.02.01 | * | * Automatismo modulare compatto per porte scorrevoli | ac | 1 |  | 0 | C | OS6
268 | 03.06.02.02 | * | * Vetrazione per posizione 01 / composizione del vetro 5+1.3+5 Fornitura e montaggio di vetro stratificato di sicurezza | m2 | 3.52 |  | 0 | C | OS6
269 | 03.06.03.01.a | * | * Porta tagliafuoco d’acciaio a due ante, REI 90, tipo T 28, luce apertura muratura b/h 200/217 cm, luce netta apribile 186/210 cm | nr | 4 |  | 0 | C | OS6
270 | 03.06.03.01.b | * | * Porta tagliafuoco d’acciaio a due ante, REI 60, tipo T 27, luce apertura muratura b/h 235/240 cm, luce netta apribile 221/234 cm | nr | 1 |  | 0 | C | OS6
271 | 03.06.03.01.c | * | * Porta tagliafuoco d’acciaio a due ante, REI 60, tipo T 26, luce apertura muratura b/h 197/217 cm, luce netta apribile 183/210 cm | nr | 15 |  | 0 | C | OS6
272 | 03.06.03.01.d | * | * Porta tagliafuoco d’acciaio a due ante, REI 30, tipo T 25, luce apertura muratura b/h 195/240 cm, luce netta apribile 181/227 cm | nr | 8 |  | 0 | C | OS6
273 | 03.06.03.01.e | * | * Porta tagliafuoco d’acciaio a due ante, REI 30, tipo T 24, luce apertura muratura b/h 187/240 cm, luce netta apribile 173/234 cm | nr | 2 |  | 0 | C | OS6
274 | 03.06.03.01.f | * | * Porta tagliafuoco d’acciaio ad anta singola, REI 60, tipo T 20, luce apertura muratura b/h 99/217 cm, luce netta apribile 85/210 cm | nr | 13 |  | 0 | C | OS6
275 | 03.06.03.01.g | * | * Porta tagliafuoco d’acciaio ad anta singola, REI 60, tipo T 22, luce apertura muratura b/h 118/217 cm, luce netta apribile 104/210 cm | nr | 3 |  | 0 | C | OS6
276 | 03.06.03.01.h | * | * Porta tagliafuoco d’acciaio ad anta singola, REI 60, tipo T 21, luce apertura muratura b/h 103/217 cm, luce netta apribile 90/210 cm. | nr | 8 |  | 0 | C | OS6
277 | 03.06.03.01.i | * | * Porta tagliafuoco d’acciaio ad anta singola, REI 60, tipo T 23, luce apertura muratura b/h 140/217 cm, luce netta apribile 125/210 cm. | nr | 3 |  | 0 | C | OS6
278 | 03.06.03.01.l | * | * Porta tagliafuoco d’acciaio ad anta singola, REI 120, tipo T 20, luce apertura muratura b/h 118/217 cm, luce netta apribile 105/210 cm. | nr | 1 |  | 0 | C | OS6
279 | 03.06.03.02.a | * | * Porta tagliafuoco d’acciaio, REI 90, eseguita come porta scorrevole tipo T29, luce apertura muratura b/h: 421/240 cm, lucenetta passaggio 198/234 cm | nr | 4 |  | 0 | C | OS6
280 | 03.06.03.02.b | * | * Porta tagliafuoco d’acciaio, REI 90, eseguita come porta scorrevole tipo T30, con porta rotante ad anta singola integrata, luce apertura muratura b/h: 421/240 cm, luce netta passaggio 198/234 cm | nr | 1 |  | 0 | C | OS6
281 | 03.06.03.03.a | * | * Vetrata fissa, luce netta muratura: 1900x2150 mm REI 30´ Pos S01 | nr | 1 |  | 0 | C | OS6
282 | 03.06.03.03.b | * | * Porta a 1 battenti anta fissa laterale Pos S02 | nr | 1 |  | 0 | C | OS6
283 | 03.06.03.03.c | * | * Porta a 1 battenti anta fissa laterale Pos S03 | nr | 1 |  | 0 | C | OS6
284 | 03.06.03.03.d | * | * Porta a 1 battenti anta fissa laterale Pos S04 | nr | 1 |  | 0 | C | OS6
285 | 03.06.03.03.e | * | * Porta a 1 battenti, luce netta muratura: 1520x2180 mm Pos S05 | nr | 1 |  | 0 | C | OS6
286 | 03.06.03.04 | * | * Magnete di ritenuta per porte interne | nr | 40 |  | 0 | C | OS6
287 | 03.06.03.05.a |  | * 1 batt. - 1 scrocco | nr | 31 |  | 0 | C | OS6
288 | 03.06.03.05.b |  | battente semifisso | nr | 25 |  | 0 | C | OS6
289 | 04.01.01.01.a |  | Fondo isol.: resine in disp. | m2 | 2420.42 |  | 0 | C | OS7
290 | 04.01.01.02.a |  | Intonaco a pennello, effetto malta fine: interni | m2 | 1992.93 |  | 0 | C | OS7
291 | 04.01.02.01.a |  | Silicati di potassio, tinta chiara | m2 | 5500.75 |  | 0 | C | OS7
292 | 04.01.02.01.b |  | Silicati di potassio, tinta intensa | m2 | 427.49 |  | 0 | C | OS7
293 | 04.01.02.02.a |  | Pittura in lattice: tinta chiara | m2 | 3710.64 |  | 0 | C | OS7
294 | 04.01.02.03.a |  | * Sistema di rivestimento antincendio: * R 30 | m2 | 1492.22 |  | 0 | C | OS7
295 | 04.01.02.04.a |  | Tempera: imprim. + 1 mano | m2 | 3391.1 |  | 0 | C | OS7
296 | 04.01.03.01.a |  | * Pittura a base di silicati: tinta chiara | m2 | 2973.75 |  | 0 | C | OS7
297 | 04.01.03.02.a |  | *imprimit. + 1 mani | m | 243.5 |  | 0 | C | OS7
298 | 04.01.03.03.a |  | a base silicat. | m2 | 400.45 |  | 0 | C | OS7
299 | 04.02.01.01.a | * | * Controsoff. lastre cartongesso: spess. 12,5mm | m2 | 656.04 |  | 0 | C | OS7
300 | 04.02.01.01.b | * | * Controsoff. lastre cartongesso: spess. 12,5 mm, classe di resistenza al fuoco 0 | m2 | 189.89 |  | 0 | C | OS7
301 | 04.02.01.01.c | * | * Controsoff. lastre cartongesso: spess. 12,5mm, idrorepellenti | m2 | 411.6 |  | 0 | C | OS7
302 | 04.02.01.02 | * | * Fornitura e montaggio di un controsoffitto a sistema modulare in cartongesso con pannelli rimovibili | m2 | 216.13 |  | 0 | C | OS7
303 | 04.02.01.03.c | * | * Compartimentazioni resistenti al fuoco, verticali ed orizzontali per canali d’aerazione con lastre di gesso posate su orditura metallica; resistenza al fuoco: REI 90 | m2 | 14.2 |  | 0 | C | OS7
304 | 04.02.03.01.a | * | * Controparete su sottostruttura metallica: doppia lastra, classe di resistenza al fuoco 0 | m2 | 92.5 |  | 0 | C | OS7
305 | 04.02.03.01.b | * | * Controparete su sottostruttura metallica: lastre idrorepellenti | m2 | 239.33 |  | 0 | C | OS7
306 | 04.02.03.02 | * | *Fornitura e montaggio di parete pannelli di gessofibra e cartongesso 200 mm | m2 | 234.1 |  | 0 | C | OS7
307 | 04.02.03.03 | * | *Fornitura e montaggio di parete pannelli di gessofibra e cartongesso 125 mm | m2 | 1359.77 |  | 0 | C | OS7
308 | 04.02.03.04.a | * | * Controparete su sottostruttura metallica: compartimentazione antincendio EI 90´ | m2 | 6 |  | 0 | C | OS7
309 | 04.02.03.05 | * | *Sovrapprezzo lastre impregnate idrorepellenti | m2 | 1359.77 |  | 0 | C | OS7
310 | 04.02.03.06 | * | *Cassone per sistema di porte scorrevoli - a una partita | nr | 7 |  | 0 | C | OS7
311 | 04.02.03.07 | * | *Cassone per sistema di porte scorrevoli - a una partita | nr | 3 |  | 0 | C | OS7
312 | 04.02.03.08 | * | *Foro porta con profili laterali metallici rinforzati | nr | 49 |  | 0 | C | OS7
313 | 04.02.04.01.a | * | * Botola d´ispezione 30 x 30 cm | nr | 5 |  | 0 | C | OS7
314 | 04.02.04.01.b | * | * Botola d´ispezione 60 x 60 cm | nr | 5 |  | 0 | C | OS7
315 | 04.02.04.02.a | * | * Formazione di nicchie con singola anta apribile a filo su fodere in lastre di cartongesso, superficie in vista fino a 0,40mq | nr | 12 |  | 0 | C | OS7
316 | 04.02.04.02.b | * | * Formazione di nicchie con singola anta apribile a filo su fodere in lastre di cartongesso, superficie in vista fino a 0,60mq | nr | 4 |  | 0 | C | OS7
317 | 04.02.04.02.c | * | * Formazione di nicchie con singola anta apribile a filo su fodere in lastre di cartongesso, superficie in vista fino a 0,80mq | nr | 12 |  | 0 | C | OS7
318 | 04.02.04.02.d | * | * Formazione di nicchie con doppia anta apribile a filo su fodere in lastre di cartongesso, superficie in vista fino a 1,00mq | nr | 12 |  | 0 | C | OS7
319 | 04.02.04.03 | * | *Realizzazione di foro per l´installazione di corpi illuminanti | nr | 180 |  | 0 | C | OS7
320 | 05.01.01.a | * | * Pavimenti in piastrelle di grès fine porcellanato, 30 x 30cm in depositi, s= 9,5mm | m2 | 112.8 |  | 0 | C | OS6
321 | 05.01.01.b | * | * Pavimenti in piastrelle di grès fine porcellanato in bagni, 60 x 60/30cm, s= 10,5mm | m2 | 418.99 |  | 0 | C | OS6
322 | 05.01.01.c | * | * Pavimenti in piastrelle di grès fine porcellanato in vani principali, corridoi e su pianerottoli, 60 x 60/30cm, s= 10,5mm | m2 | 113.5 |  | 0 | C | OS6
323 | 05.01.01.d | * | * Pavimenti in piastrelle di grès fine porcellanato su balconi, 60 x 60/30cm, s= 10,5mm | m2 | 400.45 |  | 0 | C | OS6
324 | 05.01.02 | * | * Rivestimenti per gradini in piastrelle di grès fine porcellanato su pedata ed alzata | m | 120.4 |  | 0 | C | OS6
325 | 05.01.03 | * | * Piastrelle speciali in grès fine porcellanato con sistema di guida tattile impresso | m | 8 |  | 0 | C | OS6
326 | 05.02.01.1 | * | * Rivestimenti a parete in piastrelle di grès fine porcellanato in bagni, 60 x 60/30cm, s= 10,5mm | m2 | 1526.64 |  | 0 | C | OS6
327 | 05.03.01.a | * | * Zoccolino in grès fine porcellanato in vani con rivestimento a parete in piastrelle | m | 148.54 |  | 0 | C | OS6
328 | 05.03.01.b | * | * Zoccolino con gola in grès fine porcellanato in vani principali, corridoi, su pianerottoli e scale | m | 230.3 |  | 0 | C | OS6
329 | 06.01.01 |  | Rasatura come strato di compensazione su massetto a base cementizia | m2 | 3056.78 |  | 0 | C | OS6
330 | 06.01.02 | * | * Pulizia del sottofondo come massetto a base cementizia e fornitura ed applicazione di una mano di base di attacco | m2 | 3056.78 |  | 0 | C | OS6
331 | 06.02.01.a | * | * Linoleum: spess.2,5mm, tinta unita/marezzata | m2 | 2891.18 |  | 0 | C | OS6
332 | 06.02.02 | * | * Fornitura e posa di profilo con guscia in linoleum, s= 2,5mm, h= 10cm | m | 2940 |  | 0 | C | OS6
333 | 06.03.01.a |  | larice spess.27mm | m2 | 102.1 |  | 0 | C | OS6
334 | 06.03.02 |  | Verniciatura bicomponente per pavimenti in legno | m2 | 102.1 |  | 0 | C | OS6
335 | 06.03.03.a |  | con viti non in vista | m | 6.2 |  | 0 | C | OS6
336 | 06.03.04.a |  | rovere | m | 40 |  | 0 | C | OS6
337 | 06.04.01 | * | * Pavimentazione in assi estrusi incollati di fibre di legno e materiale sintetico con sottostruttura in alluminio all’esterno | m2 | 65.97 |  | 0 | C | OS6
338 | 06.04.02 | * | * Sovrapprezzo per pavimento in assi estrusi incollati di fibre di legno e materiale sintetico all’esterno, per esecuzione di coperchio d’ispezione per i scarichi dell’acqua piovana | nr | 3 |  | 0 | C | OS6
339 | 07.01.01.a |  | resine ureiche | m3 | 15.82 |  | 0 | C | OS6
340 | 07.01.02 |  | Unioni in acciaio zincato | kg | 1000 |  | 0 | C | OS6
341 | 07.01.03.a | * | * valore trasmittanza termica U 0,22 W/m2K | m2 | 427.49 |  | 0 | C | OS6
342 | 07.01.04.a | * | * valore trasmittanza termica U < 0,22 W/m2K | m2 | 129.2 |  | 0 | C | OS6
343 | 07.01.05.a |  | Rivestimento monolastra, spessore 12,5 mm | m2 | 556.69 |  | 0 | C | OS6
344 | 07.01.06 | * | * Tetto piano copertura balconi in legno con isolamento termico in lana minerale | m2 | 164.7 |  | 0 | C | OS6
345 | 07.01.07.a |  | spessore 12cm | m2 | 33.91 |  | 0 | C | OS6
346 | 07.01.09.a |  | larice | m | 94.5 |  | 0 | C | OS6
347 | 07.01.10.a |  | Larice | m | 189 |  | 0 | C | OS6
348 | 07.01.11.a |  | larice | m | 189 |  | 0 | C | OS6
349 | 07.01.12.a |  | abete, sezione 6x12cm | m2 | 157 |  | 0 | C | OS6
350 | 07.01.13.a |  | abete | m2 | 51.45 |  | 0 | C | OS6
351 | 07.01.14.a |  | D16cm | m2 | 314 |  | 0 | C | OS6
352 | 07.01.15.a |  | spessore 18mm | m2 | 157 |  | 0 | C | OS6
361 | 07.03.01.a |  | rosso | m2 | 451.07 |  | 0 | C | OS6
362 | 07.03.02.a |  | con listello | m | 103.1 |  | 0 | C | OS6
363 | 07.03.03.a |  | con portalistello | m | 6 |  | 0 | C | OS6
364 | 07.03.04.a |  | Sovrapprezzo per abbaino | nr | 3 |  | 0 | C | OS6
365 | 07.03.05.a |  | Sovrapprezzo per inclinazione tetto maggiore di 26 gradi | m2 | 428.57 |  | 0 | C | OS6
366 | 07.03.06 |  | Pettine paravolatili | m | 110.5 |  | 0 | C | OS6
367 | 07.03.07.a |  | rame | nr | 1804 |  | 0 | C | OS6
368 | 07.03.08.a |  | 78x140cm | nr | 5 |  | 0 | C | OS6
369 | 07.03.09.a |  | 78x140cm | nr | 1 |  | 0 | C | OS6
370 | 08.01.01.01.a |  | rame 670mm | m2 | 146.4 |  | 0 | C | OS6
371 | 08.01.01.02 |  | Tubo paraneve ø 28 rame | m | 13.93 |  | 0 | C | OS6
372 | 08.01.02.01.a |  | 285/80 | nr | 2 |  | 0 | C | OS6
373 | 08.01.02.01.c |  | 400/120 | nr | 4 |  | 0 | C | OS6
374 | 08.01.02.02.a |  | 50cm | m | 22.05 |  | 0 | C | OS6
375 | 08.01.02.03.a |  | rame ø 127 | m | 42.74 |  | 0 | C | OS6
376 | 08.01.02.03.B |  | rame ø 153 | m | 15 |  | 0 | C | OS6
377 | 08.01.02.03.c |  | rame ø 192 | m | 64 |  | 0 | C | OS6
378 | 08.01.02.04.a |  | 20x30x25cm | nr | 4 |  | 0 | C | OS6
379 | 08.01.02.05.a |  | ø 80 | m | 6 |  | 0 | C | OS6
380 | 08.01.02.05.c |  | ø 120 | m | 89.5 |  | 0 | C | OS6
381 | 08.01.02.06.b |  | ø 100 | nr | 2 |  | 0 | C | OS6
382 | 08.01.02.06.c |  | ø 120 | nr | 5 |  | 0 | C | OS6
383 | 08.01.02.07.a |  | ø 127 | nr | 6 |  | 0 | C | OS6
384 | 08.01.02.07.c |  | ø 192 | nr | 3 |  | 0 | C | OS6
385 | 08.01.02.08.a |  | 285-400mm | nr | 2 |  | 0 | C | OS6
386 | 08.01.02.09.a |  | ø100 | nr | 2 |  | 0 | C | OS6
387 | 08.01.02.09.b |  | ø120 | nr | 8 |  | 0 | C | OS6
388 | 08.01.02.10.a |  | 20cm | m | 27.05 |  | 0 | C | OS6
389 | 08.01.02.11.a |  | 25cm | m | 143.4 |  | 0 | C | OS6
390 | 08.01.02.11.b |  | 33cm | m | 12 |  | 0 | C | OS6
391 | 08.01.02.11.c |  | 40cm | m | 31.7 |  | 0 | C | OS6
392 | 08.01.02.11.d |  | 67cm | m | 15 |  | 0 | C | OS6
393 | 08.01.02.12 |  | Compluvio rame | m2 | 17.73 |  | 0 | C | OS6
394 | 08.01.02.13.a |  | 10-20cm | m | 104.55 |  | 0 | C | OS6
395 | 08.01.02.14 | * | Puntale - copertina per colmo abbaino in lam. di rame | nr | 3 |  | 0 | C | OS6
396 | 08.01.02.15.a |  | ø 12cm | nr | 5 |  | 0 | C | OS6
397 | 08.01.02.16.a |  | 10-20cm | m | 147.8 |  | 0 | C | OS6
398 | 08.01.02.17.B | * | * 75x120cm | nr | 1 |  | 0 | C | OS6
399 | 08.01.02.18.B | * | * 80x125cm | nr | 1 |  | 0 | C | OS6
416 | 08.02.01.01.a |  | alluminio 670mm | m2 | 86.11 |  | 0 | C | OS6
417 | 08.02.01.02.a | * | * Rivestimenti di davanzali in lamiera d’alluminio preverniciata, s= 0,7 mm, sviluppo 20 – 33 cm | m | 212.5 |  | 0 | C | OS6
418 | 08.02.01.03.b | * | * Copertine su muri in lamiera d’alluminio preverniciata, s= 0,7 mm, sviluppo fino a 67 cm | m | 23 |  | 0 | C | OS6
419 | 08.02.01.04.a | * | * alluminio ø 127 | m | 50.3 |  | 0 | C | OS6
420 | 08.02.01.05.a |  | 285-400mm | nr | 8 |  | 0 | C | OS6
421 | 08.02.01.06.a |  | 15cm | m | 50.3 |  | 0 | C | OS6
422 | 09.01.01.01.a | * | * Elemento porta e finestra, porta ad anta rotante, finestre anta rotante e a bilico, vetrate laterali e sopraluce fisso; Uw= 1,20 W/mqK, Rw = 40 dB; tipo F 00, luce apertura muratura b/h: 211/285cm | nr | 1 |  | 0 | C | OS6
423 | 09.01.01.01.b | * | * Elemento porta e finestra, porta ad anta rotante, finestre anta rotante e a bilico, vetrate laterali e sopraluce fisso; Uw= 1,20 W/mqK, Rw = 40 dB; tipo F 00, luce apertura muratura b/h: 211/285cm | nr | 1 |  | 0 | C | OS6
424 | 09.01.01.01.c | * | * Elemento porta e finestra, porta ad anta rotante, finestre anta rotante e a bilico, vetrate laterali e sopraluce fisso; Uw= 1,20 W/mqK, Rw = 40 dB; tipo F 02, luce apertura muratura b/h: 225/285cm | nr | 1 |  | 0 | C | OS6
425 | 09.01.01.01.d | * | * Elemento porta e finestra, porta ad anta rotante, sopraluce fisso; Uw= 1,20 W/mqK, Rw = 40 dB; tipo F 17, luce apertura muratura b/h: 130/258 cm | nr | 1 |  | 0 | C | OS6
426 | 09.01.01.02.a | * | * Elemento finestra in legno, con portafinestra a due ante rotanti; Uw= 1,20 W/mqK, Rw = 40 dB, tipo F 05, luce apertura muratura b/h: 165/257 cm | nr | 3 |  | 0 | C | OS6
427 | 09.01.01.02.b | * | * Elemento finestra in legno, con portafinestra a due ante rotanti; Uw= 1,14 W/mqK, Rw = 45 dB, tipo F 08, luce apertura muratura b/h: 206/240 cm | nr | 6 |  | 0 | C | OS6
428 | 09.01.01.02.c | * | * Elemento finestra in legno, con portafinestra a due ante rotanti; Uw= 1,14 W/mqK, Rw = 45 dB, tipo F 09, luce apertura muratura b/h: 216/240 cm | nr | 6 |  | 0 | C | OS6
429 | 09.01.01.02.d | * | * Elemento finestra in legno, con portafinestra a due ante rotanti; Uw= 1,14 W/mqK, Rw = 45 dB, tipo F 13, luce apertura muratura b/h: 200/230 cm | nr | 15 |  | 0 | C | OS6
430 | 09.01.01.02.e | * | * Elemento finestra in legno, con portafinestra a due ante rotanti; Uw= 1,14 W/mqK, Rw = 45 dB, tipo F 15, luce apertura muratura b/h: 180/230 cm | nr | 13 |  | 0 | C | OS6
431 | 09.01.01.03.a | * | * Elemento finestra in legno, con una vetrata fissa e una portafinestra ad anta scorrevole; Uw= 1,20 W/mqK, Rw = 40 dB, tipo F 40, luce apertura muratura b/h: 310/215 cm | nr | 3 |  | 0 | C | OS6
432 | 09.01.01.04.a | * | * Elemento porta finestra in legno, con finestra ad anta singola rotante; Uw= 1,14 W/mqK, Rw = 45 dB, tipo F 23, luce apertura muratura b/h: 130/230 cm | nr | 3 |  | 0 | C | OS6
433 | 09.01.01.04.b | * | * Elemento porta finestra in legno, con finestra ad anta singola rotante; Uw= 1,14 W/mqK, Rw = 45 dB, tipo F 25, luce apertura muratura b/h: 134/258 cm | nr | 3 |  | 0 | C | OS6
434 | 09.01.01.04.c | * | * Elemento porta finestra in legno, con finestra ad anta singola rotante; Uw= 1,14 W/mqK, Rw = 45 dB, tipo F 34, luce apertura muratura b/h: 110/245 cm | nr | 2 |  | 0 | C | OS6
435 | 09.01.01.05.a | * | * Elemento finestra in legno, con finestra ad anta singola rotante e a bilico; Uw= 1,20 W/mqK, Rw = 40 dB, tipo F 36, luce apertura muratura b/h: 120/140 cm | nr | 3 |  | 0 | C | OS6
436 | 09.01.01.05.b | * | * Elemento finestra in legno, con finestra ad anta singola rotante e a bilico; Uw= 1,20 W/mqK, Rw = 40 dB, tipo F 38, luce apertura muratura b/h: 88/85 cm | nr | 1 |  | 0 | C | OS6
437 | 09.01.01.05.c | * | * Elemento finestra in legno, con finestra ad anta singola rotante e a bilico; Uw= 1,20 W/mqK, Rw = 40 dB, tipo F 39, luce apertura muratura b/h: 115/140 cm | nr | 6 |  | 0 | C | OS6
438 | 09.01.01.05.d | * | * Elemento finestra in legno, con finestra ad anta singola rotante e a bilico; Uw= 1,20 W/mqK, Rw = 40 dB, tipo F 07, luce apertura muratura b/h: 65/80 cm | nr | 1 |  | 0 | C | OS6
439 | 09.01.01.05.e | * | * Elemento finestra in legno, con finestra ad anta singola rotante; Uw= 1,20 W/mqK, Rw = 40 dB, tipo F 41, luce apertura muratura b/h: 116/140 cm | nr | 1 |  | 0 | C | OS6
440 | 09.01.01.05.f | * | * Elemento finestra in legno, con finestra ad anta singola rotante e a bilico; Uw= 1,20 W/mqK, Rw = 40 dB, tipo F 45, luce apertura muratura b/h: 117/125 cm | nr | 1 |  | 0 | C | OS6
441 | 09.01.01.05.g | * | * Elemento finestra in legno, con finestra ad anta singola rotante e a bilico; Uw= 1,20 W/mqK, Rw = 40 dB, tipo F 47, luce apertura muratura b/h: 118/140 cm | nr | 1 |  | 0 | C | OS6
442 | 09.01.01.05.h | * | * Elemento finestra in legno, con finestra ad anta singola rotante e a bilico; Uw= 1,20 W/mqK, Rw = 41 dB, tipo F 48, luce apertura muratura b/h: 52/147 cm | nr | 2 |  | 0 | C | OS6
443 | 09.01.01.05.i | * | * Elemento finestra in legno, con finestra ad anta singola rotante e a bilico; Uw= 1,20 W/mqK, Rw = 41 dB, tipo F 44, luce apertura muratura b/h: 87/125 cm | nr | 1 |  | 0 | C | OS6
444 | 09.01.01.05.j | * | * Elemento finestra in legno, con finestra ad anta singola rotante e a bilico; Uw= 1,20 W/mqK, Rw = 41 dB, tipo F 46, luce apertura muratura b/h: 57/92 cm | nr | 3 |  | 0 | C | OS6
445 | 09.01.01.05.k | * | * Elemento finestra in legno, con finestra ad anta singola rotante e a bilico; Uw= 1,20 W/mqK, Rw = 41 dB, tipo F 20, luce apertura muratura b/h: 81/193 cm | nr | 2 |  | 0 | C | OS6
446 | 09.01.01.05.l | * | * Elemento finestra in legno, con finestra ad anta singola rotante e a bilico; Uw= 1,20 W/mqK, Rw = 41 dB, tipo F 50, luce apertura muratura b/h: 120/125 cm | nr | 3 |  | 0 | C | OS6
447 | 09.01.01.06.a | * | * Elemento finestra in legno, con finestra ad anta singola rotante e a bilico, con sopralluce fisso ad arco; Uw= 1,20 W/mqK, Rw = 40 dB, tipo F 27, luce apertura muratura b/h: 90/167 + 90x45 cm | nr | 2 |  | 0 | C | OS6
448 | 09.01.01.06.b | * | * Elemento finestra in legno, con finestra ad anta singola rotante e a bilico, con sopralluce fisso ad arco; Uw= 1,20 W/mqK, Rw = 40 dB, tipo F 29, luce apertura muratura b/h: 88/169 + 88x45 cm | nr | 2 |  | 0 | C | OS6
449 | 09.01.01.06.c | * | * Elemento finestra in legno, con finestra ad anta singola rotante e a bilico, con sopralluce fisso ad arco; Uw= 1,20 W/mqK, Rw = 40 dB, tipo F 32, luce apertura muratura b/h: 88/138 + 88x45 cm | nr | 4 |  | 0 | C | OS6
450 | 09.01.01.06.d | * | * Elemento finestra in legno, con finestra ad anta singola rotante e a bilico, con sopralluce fisso ad arco; Uw= 1,20 W/mqK, Rw = 40 dB, tipo F 49, luce apertura muratura b/h: 137/147 + 90x50 cm | nr | 2 |  | 0 | C | OS6
451 | 09.01.01.07.a | * | * Elemento finestra in legno, con finestra a due ante rotanti e a bilico; Uw= 1,20 W/mqK, Rw = 40 dB, tipo F 03, luce apertura muratura b/h: 113/164 cm | nr | 1 |  | 0 | C | OS6
452 | 09.01.01.07.b | * | * Elemento finestra in legno, con finestra a due ante rotanti e a bilico; Uw= 1,20 W/mqK, Rw = 40 dB, tipo F 04, luce apertura muratura b/h: 165/190 cm | nr | 8 |  | 0 | C | OS6
453 | 09.01.01.07.c | * | * Elemento finestra in legno, con finestra a due ante rotanti e a bilico; Uw= 1,20 W/mqK, Rw = 40 dB, tipo F 06, luce apertura muratura b/h: 215/190 cm | nr | 6 |  | 0 | C | OS6
454 | 09.01.01.07.d | * | * Elemento finestra in legno, con finestra a due ante rotanti e a bilico; Uw= 1,20 W/mqK, Rw = 40 dB, tipo F 10, luce apertura muratura b/h: 185/184 cm | nr | 1 |  | 0 | C | OS6
455 | 09.01.01.07.e | * | * Elemento finestra in legno, con finestra a due ante rotanti e a bilico; Uw= 1,20 W/mqK, Rw = 40 dB, tipo F 11, luce apertura muratura b/h: 165/190 cm | nr | 4 |  | 0 | C | OS6
456 | 09.01.01.07.f | * | * Elemento finestra in legno, con finestra a due ante rotanti e a bilico; Uw= 1,20 W/mqK, Rw = 40 dB, tipo F 12, luce apertura muratura b/h: 114/176 cm | nr | 2 |  | 0 | C | OS6
457 | 09.01.01.07.g | * | * Elemento finestra in legno, con finestra a due ante rotanti e a bilico; Uw= 1,20 W/mqK, Rw = 40 dB, tipo F 16, luce apertura muratura b/h: 116/181 cm | nr | 1 |  | 0 | C | OS6
458 | 09.01.01.07.h | * | * Elemento finestra in legno, con finestra a due ante rotanti e a bilico; Uw= 1,20 W/mqK, Rw = 40 dB, tipo F 18, luce apertura muratura b/h: 192/181 cm | nr | 1 |  | 0 | C | OS6
459 | 09.01.01.07.i | * | * Elemento finestra in legno, con finestra a due ante rotanti e a bilico; Uw= 1,20 W/mqK, Rw = 40 dB, tipo F 21, luce apertura muratura b/h: 196/213 cm | nr | 3 |  | 0 | C | OS6
460 | 09.01.01.07.j | * | * Elemento finestra in legno, con finestra a due ante rotanti e a bilico; Uw= 1,20 W/mqK, Rw = 40 dB, tipo F 24, luce apertura muratura b/h: 121/183 cm | nr | 1 |  | 0 | C | OS6
461 | 09.01.01.07.k | * | * Elemento finestra in legno, con finestra a due ante rotanti e a bilico; Uw= 1,20 W/mqK, Rw = 40 dB, tipo F 26, luce apertura muratura b/h: 192/181 cm | nr | 1 |  | 0 | C | OS6
462 | 09.01.01.07.l | * | * Elemento finestra in legno, con finestra a due ante rotanti e a bilico; Uw= 1,20 W/mqK, Rw = 40 dB, tipo F 30, luce apertura muratura b/h: 136/214 cm | nr | 2 |  | 0 | C | OS6
463 | 09.01.01.07.m | * | * Elemento finestra in legno, con finestra a due ante rotanti e a bilico; Uw= 1,20 W/mqK, Rw = 40 dB, tipo F 33, luce apertura muratura b/h: 135/150 cm | nr | 2 |  | 0 | C | OS6
464 | 09.01.01.07.n | * | * Elemento finestra in legno, con finestra a due ante rotanti e a bilico; Uw= 1,20 W/mqK, Rw = 40 dB, tipo F 35, luce apertura muratura b/h: 136/142 cm | nr | 1 |  | 0 | C | OS6
465 | 09.01.01.07.o | * | * Elemento finestra in legno, con finestra a due ante rotanti e a bilico; Uw= 1,20 W/mqK, Rw = 40 dB, tipo F 37, luce apertura muratura b/h: 137/148 cm | nr | 2 |  | 0 | C | OS6
466 | 09.01.01.07.p | * | * Elemento finestra in legno, con finestra a due ante rotanti e a bilico; Uw= 1,20 W/mqK, Rw = 40 dB, tipo F 42, luce apertura muratura b/h: 180/180 cm | nr | 4 |  | 0 | C | OS6
467 | 09.01.01.07.q | * | * Elemento finestra in legno, con finestra a due ante rotanti e a bilico; Uw= 1,20 W/mqK, Rw = 40 dB, tipo F 43, luce apertura muratura b/h: 114/113 cm | nr | 4 |  | 0 | C | OS6
468 | 09.01.01.08.a | * | * Elemento finestra in legno, con finestra a due ante rotanti e a bilico; Uw= 1,20 W/mqK, Rw = 40 dB, tipo F 22, luce apertura muratura b/h: 136/164 + 136/68 cm | nr | 2 |  | 0 | C | OS6
469 | 09.01.01.08.b | * | * Elemento finestra in legno, con finestra a due ante rotanti e a bilico; Uw= 1,20 W/mqK, Rw = 40 dB, tipo F 28, luce apertura muratura b/h: 195/133 + 195/98 cm | nr | 1 |  | 0 | C | OS6
470 | 09.01.01.09.a | * | * Elemento finestra in legno, con finestra a due ante rotanti e a bilico con sopralluce fisso; Uw= 1,20 W/mqK, Rw = 40 dB, tipo F 19, luce apertura muratura b/h: 189/150 + 189/65 cm | nr | 1 |  | 0 | C | OS6
471 | 09.01.01.09.b | * | * Elemento finestra in legno, con finestra a due ante rotanti e a bilico con sopralluce fisso; Uw= 1,20 W/mqK, Rw = 40 dB, tipo F 31, luce apertura muratura b/h: 135/150 + 135/35 cm | nr | 2 |  | 0 | C | OS6
472 | 09.01.01.10.a | * | * Elemento finestra in legno 2x angolo, finestra ad anta rotante e a bilico, vetrate fisse e finestre ad anta rotante e a bilico; Uw= 1,20 W/mqK, Rw = 40 dB, tipo F 14a, luce apertura muratura b/h: 317/270 cm+221/270 cm | nr | 1 |  | 0 | C | OS6
473 | 09.01.01.10.b | * | * Elemento finestra in legno 2x angolo, finestra ad anta rotante e a bilico, vetrate fisse e finestre ad anta rotante e a bilico; Uw= 1,20 W/mqK, Rw = 40 dB, tipo F 14b, luce apertura muratura b/h: 317/240 cm +221/240 cm | nr | 1 |  | 0 | C | OS6
474 | 09.01.01.10.c | * | * Elemento finestra in legno 2x angolo, finestra ad anta rotante e a bilico, vetrate fisse e finestre ad anta rotante e a bilico; Uw= 1,20 W/mqK, Rw = 40 dB, tipo F 14a, luce apertura muratura b/h: 317/270 cm+221/270 cm | nr | 2 |  | 0 | C | OS6
475 | 09.01.01.11 | * | * Sovrapprezzo all’elemento finestra in legno per vetrata satinata con fogli in materiale organico trasparente colorati interposti | m2 | 30.24 |  | 0 | C | OS6
476 | 09.01.01.12 | * | * Aprifinestra elettrico su anta rotante e a bilico a funzionamento di evacuatore di fumo e di calore, angolo di apertura adeguato per garantire la superficie d’aerazione richiesta | nr | 1 |  | 0 | C | OS6
477 | 09.01.01.13 | * | * Sovrapprezzo su elementi finestra in legno- alluminio per maniglie con chiusura a chiave | nr | 43 |  | 0 | C | OS6
478 | 09.01.01.14 | * | * Sovrapprezzo per porte interne ed esterne in legno, per esecuzione con maniglione pushbar e serratura antipanico | nr | 3 |  | 0 | C | OS6
479 | 09.01.02.01.a |  | Mdf verniciato a colore | m | 214 |  | 0 | C | OS6
480 | 09.02.01.01 | * | * Porta scorevole interna di legno ad una partita, tipo S 01, spessore dell’anta 40 mm, luce apertura muratura b/h: 95/210 cm | nr | 45 |  | 0 | C | OS6
481 | 09.02.01.02 | * | * Porta interna di legno con verniciatura coprente ad una partita, tipo T 01, spessore dell’anta 70 mm con richiesta antincendio REI 30´, R´w= 40 dB minimo, luce apertura muratura b/h: 86/186 cm | nr | 2 |  | 0 | C | OS6
482 | 09.02.01.03 | * | * Porta interna di legno con verniciatura coprente ad una partita, tipo T 02R T06R, spessore dell’anta 70 mm con richiesta antincendio REI 60, R´w= 40 dB minimo, luce apertura muratura b/h: 124/218 cm | nr | 5 |  | 0 | C | OS6
483 | 09.02.01.04 | * | *Porta interna scorrevole di legno ad una partita S 03 dim. b/h: 268-290 /285 cm, | nr | 3 |  | 0 | C | OS6
484 | 09.02.01.05 | * | * Porta interna scorevole di legno ad una partita, tipo S 02, spessore dell’anta 40 mm, luce apertura muratura b/h: 100/218 cm | nr | 5 |  | 0 | C | OS6
485 | 09.02.01.06 | * | * Porta interna scorevole di legno ad due partita, tipo S 04, spessore dell’anta 40 mm, luce apertura muratura b/h: 334/220 cm | nr | 1 |  | 0 | C | OS6
486 | 09.02.01.07 | * | * Porta interna di legno ad una partita, tipo T 02, spessore dell’anta 55 mm, R´w= 46 dB minimo, luce apertura muratura b/h: 100/218 cm | nr | 32 |  | 0 | C | OS6
487 | 09.02.01.08 | * | * Porta interna di legno ad una partita, tipo T 03 T03.1, spessore dell’anta 40 mm, R´w= 46 dB minimo, luce apertura muratura b/h: 118/218 cm | nr | 17 |  | 0 | C | OS6
488 | 09.02.01.09 | * | * Porta interna di legno ad una partita, tipo T 04, spessore dell’anta 55 mm, R´w= 46 dB minimo, luce apertura muratura b/h: 124/218 220 cm | nr | 23 |  | 0 | C | OS6
489 | 09.02.01.10 | * | * Porta interna di legno ad due partite, tipo T 07, spessore dell’anta 55 mm, R´w= 40 dB minimo, luce apertura muratura b/h: 192/218 cm | nr | 1 |  | 0 | C | OS6
490 | 09.02.01.11 | * | * Porta interna di legno ad una partita, tipo T 06, spessore dell’anta 55 mm, R´w= 46 dB minimo, luce apertura muratura b/h: 141/218 cm | nr | 5 |  | 0 | C | OS6
491 | 09.02.01.12 | * | * Porta interna di legno ad una partita, tipo T 05, spessore dell’anta 55 mm, R´w= 40 dB minimo, luce apertura muratura b/h: 124/218 cm | nr | 48 |  | 0 | C | OS6
492 | 09.02.01.13 | * | * Porta interna di legno ad una partita, tipo FT 01, spessore dell’anta 70 mm, R´w= 40 dB minimo, luce b/h: 99/218 cm | nr | 5 |  | 0 | C | OS6
493 | 09.02.01.14 | * | * Vetrata fissa, tipo T 20 e T20 b con richiesta antincendio REI 60´, R´w= 40 dB minimo, luce apertura muratura b/h: 90/210 cm | nr | 1 |  | 0 | C | OS6
494 | 09.02.01.15 | * | * Vetrata fissa, tipo T 20 e T20 b con richiesta antincendio REI 30, R´w= 40 dB minimo, luce apertura muratura b/h: 90/210 cm | nr | 3 |  | 0 | C | OS6
495 | 09.02.01.16 | * | * Elemento fisso in vetro stratificato su porta interna T 03c, R´w= 40 dB minimo, b/h: 118/220 cm | m2 | 5.4 |  | 0 | C | OS6
496 | 09.02.01.17 | * | * Parete scorevole di legno ad una partita, spessore dell’anta 55 mm, luce apertura muratura b/h: 134/285 cm | nr | 3 |  | 0 | C | OS6
497 | 09.02.01.18 | * | * Porta scorevole interna di legno ad una partita, spessore dell’anta 55 mm, luce apertura muratura b/h: 220/245 cm | nr | 2 |  | 0 | C | OS6
498 | 09.02.01.19 | * | * Fermaporta | nr | 90 |  | 0 | C | OS6
499 | 09.02.01.20 |  | Sovrapprezzo imbotte oltre largh.170mm | cm | 450 |  | 0 | C | OS6
500 | 09.02.01.21 | * | *Sovrapprezzo per protezione antiradiazioni | nr | 1 |  | 0 | C | OS6
501 | 09.02.01.22 | * | *Sovrapprezzo per chiavistello WC | cad | 23 |  | 0 | C | OS6
502 | 09.03.01.01 | * | * Rivestimento in legno, acero | m2 | 109.68 |  | 0 | C | OS6
503 | 09.03.01.02 | * | * Sovrapprezzo al rivestimento in legno, acero per fresature per il montaggio a filo di segnaletica, superficie in vista fino a 400 cm² | nr | 10 |  | 0 | C | OS6
504 | 09.03.02.01 | * | * Corrimano in aste di legno massiccio, acero per interni, d= 40 mm | m | 526.55 |  | 0 | C | OS6
505 | 09.04.01 | * | * Protezione frangisole esterno come impianto raffstore con S- lamelle d’alluminio, larghezza lamelle 92 mm, azionamento elettrico | m2 | 474.65 |  | 0 | C | OS6
506 | 10.01.01.a |  | Arenaria grigia Alto Adige (levigata fine) | m2 | 135.23 |  | 0 | C | OS6
507 | 16.01.01 | * | * Servoscala per sedia a ruote | nr | 1 |  | 0 | C | OS4
508 | 16.02.01 | * | * Attrezzatura per sollevamento pazienti con binario a soffitto | nr | 4 |  | 0 | C | OS4
509 | 16.02.02 | * | * Attrezzature per sollevamento pazienti motore removibile | nr | 2 |  | 0 | C | OS4
510 | 16.02.03 | * | * Attrezzature per sollevamento pazienti impianto fisso | ac | 1 |  | 0 | C | OS4
511 | 13.01.05.03.f |  | DN 50 - 2" | nr | 6 |  | 0 | C | OS28
512 | 13.01.05.03.h |  | DN 80 - 3" | nr | 4 |  | 0 | C | OS28
513 | 13.01.05.03.i |  | DN 100 - 4" | nr | 2 |  | 0 | C | OS28
514 | 13.01.05.03.k |  | DN 125 - 5" | nr | 6 |  | 0 | C | OS28
515 | 13.01.05.05.a |  | DN 10 - 1/4" | nr | 15 |  | 0 | C | OS28
516 | 13.01.05.05.a |  | DN 10 - 1/4" | nr | 23 |  | 0 | C | OS28
517 | 13.01.05.05.a |  | DN 10 - 1/4" | nr | 42 |  | 0 | C | OS3
518 | 13.01.05.05.a |  | DN 10 - 1/4" | nr | 24 |  | 0 | C | OS3
519 | 13.01.05.05.b |  | DN 15 - 1/2" | nr | 2 |  | 0 | C | OS28
520 | 13.01.05.05.b |  | DN 15 - 1/2" | nr | 80 |  | 0 | C | OS3
521 | 13.01.05.05.b |  | DN 15 - 1/2" | nr | 46 |  | 0 | C | OS3
522 | 13.01.05.05.c |  | DN 20 - 3/4" | nr | 6 |  | 0 | C | OS28
523 | 13.01.05.05.c |  | DN 20 - 3/4" | nr | 5 |  | 0 | C | OS28
524 | 13.01.05.05.c |  | DN 20 - 3/4" | nr | 5 |  | 0 | C | OS3
525 | 13.01.05.05.d |  | DN 25 - 1" | nr | 1 |  | 0 | C | OS28
526 | 13.01.05.05.d |  | DN 25 - 1" | nr | 11 |  | 0 | C | OS28
527 | 13.01.05.05.d |  | DN 25 - 1" | nr | 1 |  | 0 | C | OS28
528 | 13.01.05.05.d |  | DN 25 - 1" | nr | 5 |  | 0 | C | OS3
529 | 13.01.05.05.e |  | DN 32 - 5/4" | nr | 2 |  | 0 | C | OS28
530 | 13.01.05.05.e |  | DN 32 - 5/4" | nr | 2 |  | 0 | C | OS28
531 | 13.01.05.05.e |  | DN 32 - 5/4" | nr | 5 |  | 0 | C | OS28
532 | 13.01.05.05.e |  | DN 32 - 5/4" | nr | 6 |  | 0 | C | OS28
533 | 13.01.05.05.e |  | DN 32 - 5/4" | nr | 4 |  | 0 | C | OS28
534 | 13.01.05.05.f |  | DN 40 - 6/4" | nr | 2 |  | 0 | C | OS28
535 | 13.01.05.05.f |  | DN 40 - 6/4" | nr | 3 |  | 0 | C | OS28
536 | 13.01.05.05.f |  | DN 40 - 6/4" | nr | 1 |  | 0 | C | OS28
537 | 13.01.05.05.f |  | DN 40 - 6/4" | nr | 7 |  | 0 | C | OS3
538 | 13.01.05.05.f |  | DN 40 - 6/4" | nr | 8 |  | 0 | C | OS3
539 | 13.01.05.05.h |  | DN 65 - 2 1/2" | nr | 1 |  | 0 | C | OS28
540 | 13.01.05.05.h |  | DN 65 - 2 1/2" | nr | 2 |  | 0 | C | OS28
541 | 13.01.05.05.h |  | DN 65 - 2 1/2" | nr | 2 |  | 0 | C | OS28
542 | 13.01.05.05.h |  | DN 65 - 2 1/2" | nr | 3 |  | 0 | C | OS3
543 | 13.01.05.07.b |  | 1/2" | nr | 16 |  | 0 | C | OS28
544 | 13.01.06.02.f |  | DN 50 - 2" | nr | 1 |  | 0 | C | OS28
545 | 13.01.06.02.g |  | DN 65 - 2 1/2" | nr | 1 |  | 0 | C | OS28
546 | 13.01.06.02.h |  | DN 80 - 3" | nr | 2 |  | 0 | C | OS28
547 | 13.01.06.02.i |  | DN 100 - 4" | nr | 2 |  | 0 | C | OS28
548 | 13.01.06.02.k |  | DN 125 - 5" | nr | 1 |  | 0 | C | OS28
549 | 13.01.07.01.g |  | DN 50 - 2" | nr | 1 |  | 0 | C | OS28
550 | 13.01.07.01.h |  | DN 65 - 2 1/2" | nr | 1 |  | 0 | C | OS28
551 | 13.01.07.01.k |  | DN 100 - 4" | nr | 1 |  | 0 | C | OS28
552 | 13.01.09.06.a |  | DN 15 - G 1/2 " | nr | 23 |  | 0 | C | OS28
553 | 13.01.09.06.a |  | DN 15 - G 1/2 " | nr | 15 |  | 0 | C | OS28
554 | 13.01.09.06.b |  | DN 20 - G 3/4 " | nr | 4 |  | 0 | C | OS28
555 | 13.01.09.06.b |  | DN 20 - G 3/4 " | nr | 5 |  | 0 | C | OS28
556 | 13.01.09.06.c |  | DN 25 - G 1" | nr | 1 |  | 0 | C | OS28
557 | 13.01.09.06.c |  | DN 25 - G 1" | nr | 1 |  | 0 | C | OS28
558 | 13.01.09.06.d |  | DN 32 - G 5/4" | nr | 4 |  | 0 | C | OS28
559 | 13.01.09.06.d |  | DN 32 - G 5/4" | nr | 5 |  | 0 | C | OS28
560 | 13.01.09.06.e |  | DN 40 - G 11/2" | nr | 2 |  | 0 | C | OS28
561 | 13.01.09.06.e |  | DN 40 - G 11/2" | nr | 1 |  | 0 | C | OS28
562 | 13.01.09.06.e |  | DN 40 - G 11/2" | nr | 2 |  | 0 | C | OS28
563 | 13.01.09.06.f |  | DN 50 - G 2" | nr | 1 |  | 0 | C | OS28
564 | 13.01.09.07.a |  | DN 65 - kvs = 85 | nr | 1 |  | 0 | C | OS28
565 | 13.01.12.01.b |  | 3/4" per riscaldamento | nr | 2 |  | 0 | C | OS28
566 | 13.01.12.04 |  | Pressostato | nr | 2 |  | 0 | C | OS28
567 | 13.01.12.05.b |  | ø 80 mm - 3/8" | nr | 2 |  | 0 | C | OS28
568 | 13.01.12.05.b |  | ø 80 mm - 3/8" | nr | 1 |  | 0 | C | OS3
569 | 13.01.12.05.b |  | ø 80 mm - 3/8" | nr | 1 |  | 0 | C | OS3
570 | 13.01.12.06.a |  | 1/2" | nr | 6 |  | 0 | C | OS28
571 | 13.01.12.07.a |  | 1/2" lunghezza 100 mm | nr | 6 |  | 0 | C | OS28
572 | 13.01.12.10.b |  | ø 3/4" | nr | 10 |  | 0 | C | OS28
573 | 13.01.13.01.d |  | 18 l | nr | 2 |  | 0 | C | OS28
574 | 13.01.13.02.c |  | 80 l | nr | 1 |  | 0 | C | OS28
575 | 13.01.14.01 |  | Targhetta | nr | 24 |  | 0 | C | OS28
576 | 13.01.14.01 |  | Targhetta | nr | 8 |  | 0 | C | OS28
577 | 13.01.15.01.g |  | øe/øi 245/232 mm | m | 4 |  | 0 | C | OS28
578 | 13.02.06.02.e |  | DN 40 - 6/4" | nr | 2 |  | 0 | C | OS28
579 | 13.02.06.03.e |  | DN 40 - 6/4" | nr | 2 |  | 0 | C | OS28
580 | 13.02.06.04.e |  | DN 40 - 6/4" | nr | 2 |  | 0 | C | OS28
581 | 13.02.06.06.e |  | DN 40 - 6/4" | nr | 2 |  | 0 | C | OS28
582 | 13.02.06.07.e |  | DN 40 - 6/4" | nr | 4 |  | 0 | C | OS28
583 | 13.03.01.01.b |  | distanza di posa: 10 cm | m2 | 107 |  | 0 | C | OS28
584 | 13.03.01.01.b |  | distanza di posa: 10 cm | m2 | 113 |  | 0 | C | OS28
585 | 13.03.01.01.c |  | distanza di posa: 15 cm | m2 | 72 |  | 0 | C | OS28
586 | 13.03.01.02.c |  | 5 circuiti | nr | 1 |  | 0 | C | OS28
587 | 13.03.01.02.h |  | 10 circuiti | nr | 1 |  | 0 | C | OS28
588 | 13.03.01.02.i | * | 12 circuiti | nr | 1 |  | 0 | C | OS28
589 | 13.03.01.02.k | * | 13 circuiti | nr | 2 |  | 0 | C | OS28
590 | 13.03.01.02.l | * | 14 circuiti | nr | 1 |  | 0 | C | OS28
591 | 13.03.01.02.l | * | 14 circuiti | nr | 1 |  | 0 | C | OS28
592 | 13.04.01.01.a |  | ø 3/8" | m | 209 |  | 0 | C | OS28
593 | 13.04.01.01.a |  | ø 3/8" | m | 210 |  | 0 | C | OS28
594 | 13.04.01.01.b |  | ø 1/2" | m | 60 |  | 0 | C | OS28
595 | 13.04.01.01.b |  | ø 1/2" | m | 107 |  | 0 | C | OS28
596 | 13.04.01.01.c |  | ø 3/4" | m | 175 |  | 0 | C | OS28
597 | 13.04.01.01.c |  | ø 3/4" | m | 71 |  | 0 | C | OS28
598 | 13.04.01.01.d |  | ø 1" | m | 173 |  | 0 | C | OS28
599 | 13.04.01.01.d |  | ø 1" | m | 190 |  | 0 | C | OS28
600 | 13.04.01.01.e |  | ø 5/4" | m | 165 |  | 0 | C | OS28
601 | 13.04.01.01.e |  | ø 5/4" | m | 145 |  | 0 | C | OS28
602 | 13.04.01.01.f |  | ø 6/4" | m | 64 |  | 0 | C | OS28
603 | 13.04.01.01.f |  | ø 6/4" | m | 45 |  | 0 | C | OS28
604 | 13.04.01.01.f |  | ø 6/4" | m | 30 |  | 0 | C | OS28
605 | 13.04.01.01.g |  | ø 2" | m | 16 |  | 0 | C | OS28
606 | 13.04.01.01.g |  | ø 2" | m | 45 |  | 0 | C | OS28
607 | 13.04.01.01.g |  | ø 2" | m | 30 |  | 0 | C | OS28
608 | 13.04.01.01.h |  | ø 2 1/2" | m | 97 |  | 0 | C | OS28
609 | 13.04.01.01.h |  | ø 2 1/2" | m | 14 |  | 0 | C | OS28
610 | 13.04.01.01.h |  | ø 2 1/2" | m | 30 |  | 0 | C | OS28
611 | 13.04.01.01.i |  | ø 3" | m | 81 |  | 0 | C | OS28
612 | 13.04.01.01.i |  | ø 3" | m | 30 |  | 0 | C | OS28
613 | 13.04.01.01.k |  | ø 4" | m | 30 |  | 0 | C | OS28
614 | 13.04.01.01.l |  | ø 5" | m | 30 |  | 0 | C | OS28
615 | 13.04.02.01.b |  | ø 12x1mm | m | 10 |  | 0 | C | OS28
616 | 13.04.04.01.a |  | ø tubo 3/8" | m | 210 |  | 0 | C | OS28
617 | 13.04.04.01.a |  | ø tubo 3/8" | m | 209 |  | 0 | C | OS28
618 | 13.04.04.01.b |  | ø tubo 1/2" | m | 107 |  | 0 | C | OS28
619 | 13.04.04.01.b |  | ø tubo 1/2" | m | 60 |  | 0 | C | OS28
620 | 13.04.04.01.c |  | ø tubo 3/4" | m | 71 |  | 0 | C | OS28
621 | 13.04.04.01.c |  | ø tubo 3/4" | m | 175 |  | 0 | C | OS28
622 | 13.04.04.01.d |  | ø tubo 1" | m | 190 |  | 0 | C | OS28
623 | 13.04.04.01.d |  | ø tubo 1" | m | 173 |  | 0 | C | OS28
624 | 13.04.04.01.e |  | ø tubo 5/4" | m | 145 |  | 0 | C | OS28
625 | 13.04.04.01.e |  | ø tubo 5/4" | m | 165 |  | 0 | C | OS28
626 | 13.04.04.01.f |  | ø tubo 6/4" | m | 45 |  | 0 | C | OS28
627 | 13.04.04.01.f |  | ø tubo 6/4" | m | 64 |  | 0 | C | OS28
628 | 13.04.04.01.f |  | ø tubo 6/4" | m | 30 |  | 0 | C | OS28
629 | 13.04.04.01.g |  | ø tubo 2" | m | 45 |  | 0 | C | OS28
630 | 13.04.04.01.g |  | ø tubo 2" | m | 16 |  | 0 | C | OS28
631 | 13.04.04.01.g |  | ø tubo 2" | m | 30 |  | 0 | C | OS28
632 | 13.04.04.01.h |  | ø tubo 2 1/2" | m | 13 |  | 0 | C | OS28
633 | 13.04.04.01.h |  | ø tubo 2 1/2" | m | 97 |  | 0 | C | OS28
634 | 13.04.04.01.h |  | ø tubo 2 1/2" | m | 30 |  | 0 | C | OS28
635 | 13.04.04.01.i |  | ø tubo 3" | m | 81 |  | 0 | C | OS28
636 | 13.04.04.01.i |  | ø tubo 3" | m | 30 |  | 0 | C | OS28
637 | 13.04.04.01.k |  | ø tubo 4" | m | 30 |  | 0 | C | OS28
638 | 13.04.04.01.l |  | ø tubo 5" | m | 30 |  | 0 | C | OS28
639 | 13.05.01.01.g |  | ø 2 1/2" | m | 30 |  | 0 | C | OS28
640 | 13.05.01.02.a |  | ø 2" | m | 30 |  | 0 | C | OS28
641 | 13.05.01.02.b |  | ø 2 1/2" | m | 30 |  | 0 | C | OS28
642 | 13.05.01.02.c |  | ø 3" | m | 30 |  | 0 | C | OS28
643 | 13.05.01.02.d |  | ø 4" | m | 30 |  | 0 | C | OS28
644 | 13.05.01.02.e |  | ø 5" | m | 30 |  | 0 | C | OS28
645 | 13.05.04.01.a |  | ø 3/8" - spess.13 mm | m | 209 |  | 0 | C | OS28
646 | 13.05.04.01.a |  | ø 3/8" - spess.13 mm | m | 210 |  | 0 | C | OS28
647 | 13.05.04.01.a |  | ø 3/8" - spess.13 mm | m | 10 |  | 0 | C | OS28
648 | 13.05.04.01.b |  | ø 1/2" - spess.13 mm | m | 60 |  | 0 | C | OS28
649 | 13.05.04.01.b |  | ø 1/2" - spess.13 mm | m | 107 |  | 0 | C | OS28
650 | 13.05.04.01.c |  | ø 3/4" - spess.13 mm | m | 175 |  | 0 | C | OS28
651 | 13.05.04.01.c |  | ø 3/4" - spess.13 mm | m | 71 |  | 0 | C | OS28
652 | 13.05.04.01.d |  | ø 1" - spess.14 mm | m | 173 |  | 0 | C | OS28
653 | 13.05.04.01.d |  | ø 1" - spess.14 mm | m | 190 |  | 0 | C | OS28
654 | 13.05.04.01.e |  | ø 5/4" - spess.14 mm | m | 165 |  | 0 | C | OS28
655 | 13.05.04.01.e |  | ø 5/4" - spess.14 mm | m | 145 |  | 0 | C | OS28
656 | 13.05.04.01.f |  | ø 6/4" - spess.14 mm | m | 64 |  | 0 | C | OS28
657 | 13.05.04.01.f |  | ø 6/4" - spess.14 mm | m | 45 |  | 0 | C | OS28
658 | 13.05.04.01.g |  | ø 2" - spess.15 mm | m | 16 |  | 0 | C | OS28
659 | 13.05.04.01.g |  | ø 2" - spess.15 mm | m | 42 |  | 0 | C | OS28
660 | 13.05.04.01.h |  | ø 2 1/2" - spess.15 mm | m | 97 |  | 0 | C | OS28
661 | 13.05.04.01.h |  | ø 2 1/2" - spess.15 mm | m | 13 |  | 0 | C | OS28
662 | 13.06.02.06 |  | Termostato di sicurezza | nr | 4 |  | 0 | C | OS28
663 | 13.10.50.01.a |  | Unitá esterna per sistema ad espansione diretta: per 2 unitá interne | nr | 1 |  | 0 | C | OS28
664 | 13.10.50.09.a |  | Unitá interna a cassetta per sistema ad espansione diretta: 2.500 W | nr | 1 |  | 0 | C | OS28
665 | 13.10.50.10.a |  | per potenza fino a 20.000 W | nr | 1 |  | 0 | C | OS28
666 | 13.10.50.11.a |  | Riempimento impianto: fino a 3 kg refrigerante | kg | 3 |  | 0 | C | OS28
667 | 13.10.50.15 |  | Comando a filo | nr | 1 |  | 0 | C | OS28
668 | 13.10.50.16 |  | Telecomando ad infrarossi | nr | 1 |  | 0 | C | OS28
669 | 13E.01.01.101.a | * | Caldaia a condensazione, dati tecnici come da testo esteso | nr | 2 |  | 0 | C | OS28
670 | 13E.01.03.100.a | * | Collettore di riscaldamento con attacchi flangiati: 2 x DN32, 2 x DN40, 2 x DN65, 2 x DN100, 2 x DN125, 2 x DN150 per attacchi caldaia, 2 x attacchi filettati ¾“ per scarico | nr | 1 |  | 0 | C | OS28
671 | 13E.01.04.114.b | * | Circolatore monofase a rotore bagnato con regolazione elettronica, Portata 9,5 m³/h, Prevalenza 8m, (dati tecnici come da testo esteso) | nr | 1 |  | 0 | C | OS28
672 | 13E.01.04.114.c | * | Circolatore monofase a rotore bagnato con regolazione elettronica, Portata 6,00 m³/h, Prevalenza 8 m, (dati tecnici come da testo esteso) | nr | 1 |  | 0 | C | OS28
673 | 13E.01.04.115.b | * | Pompa centrifuga non autoadescante, monostadio, portata 65 m³/h, prevalenza 10 m (dati tecnici come da testo esteso) | nr | 2 |  | 0 | C | OS28
674 | 13E.01.10.100.a | * | Stazione di mantenimento di pressione comandata da pompa con degasamento e rabbocco, Dati tecnici e componentii come da testo lungo | nr | 1 |  | 0 | C | OS28
675 | 13E.01.10.101.a | * | Separatore di microbolle con attacco a saldare, attacco a saldare DN150, lunghezza x altezza x Ø : 525 x 767 x 354 mm, portata mass.: 108 m³/h, valore Kvs 487,9 m³/h | nr | 1 |  | 0 | C | OS28
676 | 13E.01.10.201.a | * | Separatore di particelle di sporco e fanghi con attacco a saldare, attacco a saldare DN150, lunghezza x altezza x Ø 525 x 792 x 354 mm, portata mass. 108 m³/h, valore Kvs 487,9 m³/h | nr | 1 |  | 0 | C | OS28
677 | 13E.01.13.101.a | * | Vaso d’espansione a membrana precaricata, contenuto 18 litri | nr | 2 |  | 0 | C | OS28
678 | 13E.01.14.101.a | * | Cartuccia d’addolcimento, pressione mass.: 3 bar, temperatura mass.: 20 °C, incluso set di rifornimento | nr | 1 |  | 0 | C | OS28
679 | 13E.01.15.101.a | * | Compensatore idraulico con manicotto per sfangatura, Portata mass 65 m³/h, sezione camera 300 mm, attacco a flangia DN150, mass. pressione 6 bar, altezza complessiva 1650 mm, largh. allacciamento 700 mm | nr | 1 |  | 0 | C | OS28
680 | 13E.01.15.102.a | * | Box di neutralizazione a passaggio diretto, misure: lungh. x largh. x alt.: 640 x 400 x 240 mm, potenzialità caldaia mass.: 0-1500 kW | nr | 1 |  | 0 | C | OS28
681 | 13E.02.08.101.a | * | Sistema di canna fumaria monoparete in acciaio inossidabile, compenenti secondo testo esteso | ac | 1 |  | 0 | C | OS28
682 | 13E.02.08.111.a | * | Sistema di canna fumaria a doppia parete in acciaio inossidabile , compenenti secondo testo esteso | ac | 1 |  | 0 | C | OS28
683 | 13E.03.01.101.a | * | posa con interasse di tubi 10 cm | m2 | 30 |  | 0 | C | OS28
684 | 13E.03.01.101.a | * | posa con interasse di tubi 10 cm | m2 | 55 |  | 0 | C | OS28
685 | 13E.03.01.101.b | * | posa con interasse di tubi 12,5 cm | m2 | 176 |  | 0 | C | OS28
686 | 13E.03.01.101.b | * | posa con interasse di tubi 12,5 cm | m2 | 385 |  | 0 | C | OS28
687 | 13E.03.01.102.b | * | da 4 fino a 6 circuiti riscaldanti, colore bianco | nr | 1 |  | 0 | C | OS28
688 | 13E.03.01.102.c | * | da 7 fino a 8 circuiti riscaldanti, colore bianco | nr | 1 |  | 0 | C | OS28
689 | 13E.03.01.102.e | * | da 11 fino a 13 circuiti riscaldanti | nr | 3 |  | 0 | C | OS28
690 | 13E.03.01.102.f | * | da 14 fino a 16 circuiti riscaldanti | nr | 1 |  | 0 | C | OS28
691 | 13E.03.01.102.f | * | da 14 fino a 16 circuiti riscaldanti | nr | 1 |  | 0 | C | OS28
692 | 13E.03.03.100.a | * | Impianto radiante comprensivo di collettore, tubo multistrato, testine elettrotermiche e materiale di montaggio | m2 | 1387 |  | 0 | C | OS28
693 | 13E.03.03.100.a | * | Impianto radiante comprensivo di collettore, tubo multistrato, testine elettrotermiche e materiale di montaggio | m2 | 754 |  | 0 | C | OS28
694 | 13E.03.03.100.b | * | Impianto radiante comprensivo di collettore, tubo multistrato, testine elettrotermiche e materiale di montaggio - sovvrapprezzo per esecuzione con pannello fonoassorbente | m2 | 334 |  | 0 | C | OS28
695 | 13E.03.03.100.b | * | Impianto radiante comprensivo di collettore, tubo multistrato, testine elettrotermiche e materiale di montaggio - sovvrapprezzo per esecuzione con pannello fonoassorbente | m2 | 263 |  | 0 | C | OS28
696 | 13E.05.04.103.bg | * | Per tubo DN 50 spessore >= 25 mm, categoria "B" | m | 81 |  | 0 | C | OS28
697 | 13E.05.04.103.bh | * | Per tubo DN 65 spessore >= 25 mm, categoria "B" | m | 81 |  | 0 | C | OS28
698 | 13E.05.04.103.bi | * | Per tubo DN 80 spessore >= 25 mm, categoria "B" | m | 81 |  | 0 | C | OS28
699 | 13E.05.06.100.a | * | Rivestimento tagliafuoco per 3 tubazioni | nr | 27 |  | 0 | C | OS3
700 | 13E.05.06.101.a | * | Rivestimento antincendio di tubazioni per gas medicali con resistenza al fuoco certificata REI 120 | m | 69 |  | 0 | C | OS3
701 | 13E.06.01.101.a | * | Quadro elettrico, cablaggio | nr | 1 |  | 0 | C | OS30
702 | 13E.06.01.111.a | * | Cablaggio | nr | 7 |  | 0 | C | OS30
703 | 13E.06.01.111.a | * | Cablaggio | nr | 7 |  | 0 | C | OS30
704 | 13E.06.02.105.a | * | Sonda per la misura della temperatura esterna | nr | 1 |  | 0 | C | OS30
705 | 13E.06.02.115.a | * | Sonde per la misura della temperatura delle tubazioni o dei serbatoi di accumulo | nr | 20 |  | 0 | C | OS30
706 | 13E.06.02.117.a | * | Sonda combinata di temperatura e umidità, modulo frontale e modulo base | nr | 51 |  | 0 | C | OS30
707 | 13E.06.02.117.a | * | Sonda combinata di temperatura e umidità, modulo frontale e modulo base | nr | 40 |  | 0 | C | OS30
708 | 13E.06.02.118.a | * | Sonda temperatura ambiente, modulo frontale e staffa di montaggio | nr | 23 |  | 0 | C | OS30
709 | 13E.06.02.118.a | * | Sonda temperatura ambiente, modulo frontale e staffa di montaggio | nr | 29 |  | 0 | C | OS30
710 | 13E.06.101.11.a | * | Valvola a farfalla DN50, Kvs 85 m³/h, incluso comando manuale | nr | 4 |  | 0 | C | OS30
711 | 13E.06.101.11.b | * | Valvola a farfalla DN65, Kvs 215 m³/h | nr | 4 |  | 0 | C | OS30
712 | 13E.06.101.11.b | * | Valvola a farfalla DN65, Kvs 215 m³/h | nr | 4 |  | 0 | C | OS30
713 | 13E.06.101.12.d | * | Valvola a sfera di regolazione, Portata nominale VNOM = 1,8 l/s = 108 l/min = 6,48 m3/h DN = 32 mm | nr | 1 |  | 0 | C | OS30
714 | 13E.06.101.12.e | * | Valvola a sfera di regolazione, Portata nominale VNOM = 2,5 l/s = 150 l/min = 9 m3/h, DN40 | nr | 1 |  | 0 | C | OS30
715 | 13E.06.101.22.d | * | Valvole di zona a sfera a due vie, valore Kvs fino a 1 m³/h con servocomando | nr | 23 |  | 0 | C | OS30
716 | 13E.06.101.22.d | * | Valvole di zona a sfera a due vie, valore Kvs fino a 1 m³/h con servocomando | nr | 16 |  | 0 | C | OS30
717 | 13E.06.102.11.a | * | Testina elettrotermica | nr | 67 |  | 0 | C | OS28
718 | 13E.06.102.11.a | * | Testina elettrotermica | nr | 14 |  | 0 | C | OS28
719 | 13E.06.102.13.a | * | Servocomando elettrico per valvole a settore e farfalla, copia: 20Nm, alimentazione 24Vac, 24Vdc, consumo 4VA; segnale 3-punti, incluso 2 pz. contatti ausiliari | nr | 4 |  | 0 | C | OS30
720 | 13E.06.102.13.a | * | Servocomando elettrico per valvole a settore e farfalla, copia: 20Nm, alimentazione 24Vac, 24Vdc, consumo 4VA; segnale 3-punti, incluso 2 pz. contatti ausiliari | nr | 8 |  | 0 | C | OS30
721 | 13E.06.103.01.a | * | Regolazione con quadretto portamorsettiera | nr | 1 |  | 0 | C | OS30
722 | 13E.06.103.02.a | * | Unitá di visualizzazione e programmazione, misure lungh. x alt. x prof. 123 x 101 x 37 mm. | nr | 1 |  | 0 | C | OS30
723 | 13E.06.103.06.a | * | Alimentazione: AC 24 V, DC 24 V; frequenza: 50/60 Hz; comunicazione: BACnet/IP (BACnet/IPv4 e BACnet/IPv6), BACnet MS/TP; Dimensioni (L x A x P): 162 x 74 x 90 mm. | nr | 1 |  | 0 | C | OS30
724 | 13E.06.103.10.a | * | Sistema di visualizzazione | nr | 1 |  | 0 | C | OS30
725 | 13E.06.103.11.a | * | Controllore d‘automazione, BACnet/IP | nr | 1 |  | 0 | C | OS30
726 | 13E.06.103.12.a | * | Controllore per automanzione di ambienti, modulare, liberamente programmabile | nr | 14 |  | 0 | C | OS30
727 | 13E.06.103.12.a | * | Controllore per automanzione di ambienti, modulare, liberamente programmabile | nr | 11 |  | 0 | C | OS30
728 | 13E.06.103.22.a | * | Controllore per automanzione di ambienti, modulare, liberamente programmabile | nr | 6 |  | 0 | C | OS30
729 | 13E.06.103.22.a | * | Controllore per automanzione di ambienti, modulare, liberamente programmabile | nr | 6 |  | 0 | C | OS30
730 | 13E.201.01.01.a | * | Unità di trattamento aria, 10.000 m³/h, con quadro elettrico, regolazione e impianto ad osmosi inversa 320 l/s, dati tecnici come da testo lungo | nr | 1 |  | 0 | C | OS28
731 | 13E.201.04.01.a | * | Barriera a lama d'aria, colore RAL a scelta della DL, portata aria 1900 m³/h, dati tecnici come da testo esteso | nr | 1 |  | 0 | C | OS28
732 | 13E.201.04.01.a | * | Barriera a lama d'aria, colore RAL a scelta della DL, portata aria 1900 m³/h, dati tecnici come da testo esteso | nr | 1 |  | 0 | C | OS28
733 | 13E.202.01.03.a | * | Griglia di ventilazione 1125x225, con elegante struttura a telaio tramite spigolo smussato interno ed esecuzione flangiata inclinata verso l’esterno.Alette frontali a regolazione singola, con disposizione verticale. | nr | 6 |  | 0 | C | OS28
734 | 13E.202.01.03.a | * | Griglia di ventilazione 1125x225, con elegante struttura a telaio tramite spigolo smussato interno ed esecuzione flangiata inclinata verso l’esterno.Alette frontali a regolazione singola, con disposizione verticale. | nr | 1 |  | 0 | C | OS28
735 | 13E.202.01.13.a | * | Griglia di ventilazione, 225x125 mm | nr | 3 |  | 0 | C | OS28
736 | 13E.202.01.13.a | * | Griglia di ventilazione, 225x125 mm | nr | 1 |  | 0 | C | OS28
737 | 13E.202.02.01.a | * | Griglia di protezione 1400 x 1155 mm, con zanzariera supplementare di acciaio zincato | nr | 1 |  | 0 | C | OS28
738 | 13E.202.03.01.a | * | Ugello per lunghe gittate, orientabile, con raccordo per canale circolare, 100x200, grandezza 100, superficie standard "grezza", RAL secondo indicazioni della DL | nr | 5 |  | 0 | C | OS28
739 | 13E.202.03.02.a | * | Valvola di ventilazione, diametro di montaggio 100 mm, per ripresa | nr | 22 |  | 0 | C | OS28
740 | 13E.202.03.02.a | * | Valvola di ventilazione, diametro di montaggio 100 mm, per ripresa | nr | 45 |  | 0 | C | OS28
741 | 13E.202.03.02.b | * | Valvola di ventilazione, diametro di montaggio 100 mm, per mandata | nr | 1 |  | 0 | C | OS28
742 | 13E.202.03.02.b | * | Valvola di ventilazione, diametro di montaggio 100 mm, per mandata | nr | 3 |  | 0 | C | OS28
743 | 13E.202.03.02.c | * | Valvola di ventilazione, diametro di montaggio 125 mm, per ripresa | nr | 21 |  | 0 | C | OS28
744 | 13E.202.03.02.c | * | Valvola di ventilazione, diametro di montaggio 125 mm, per ripresa | nr | 25 |  | 0 | C | OS28
745 | 13E.202.03.02.d | * | Valvola di ventilazione, diametro di montaggio 125 mm, per mandata | nr | 4 |  | 0 | C | OS28
746 | 13E.202.03.02.d | * | Valvola di ventilazione, diametro di montaggio 125 mm, per mandata | nr | 13 |  | 0 | C | OS28
747 | 13E.202.03.02.e | * | Valvola di ventilazione, diametro di montaggio 160 mm, per ripresa | nr | 5 |  | 0 | C | OS28
748 | 13E.202.03.02.e | * | Valvola di ventilazione, diametro di montaggio 160 mm, per ripresa | nr | 10 |  | 0 | C | OS28
749 | 13E.202.03.02.f | * | Valvola di ventilazione, diametro di montaggio 160 mm, per mandata | nr | 6 |  | 0 | C | OS28
750 | 13E.202.03.02.g | * | Valvola di ventilazione, diametro di montaggio 200 mm, per mandata | nr | 1 |  | 0 | C | OS28
751 | 13E.202.03.02.g | * | Valvola di ventilazione, diametro di montaggio 200 mm, per mandata | nr | 4 |  | 0 | C | OS28
752 | 13E.202.03.02.h | * | Valvola di ventilazione, diametro di montaggio 200 mm, per ripresa | nr | 3 |  | 0 | C | OS28
753 | 13E.202.03.02.h | * | Valvola di ventilazione, diametro di montaggio 200 mm, per ripresa | nr | 1 |  | 0 | C | OS28
754 | 13E.202.03.12.a | * | Diffusore d'aria combinato, L 1200 mm, Ugelli a doppia fila, RAL secondo indicazioni della DL | nr | 3 |  | 0 | C | OS28
755 | 13E.202.05.02.b | * | Diffusore lineare, 1050 x 123 mm, larghezza feritoia 35 mm, 1 feritoia, con fissaggio nascosto, serrandina, raccordo con guarnizione a labbro, colore secondo DL, adatto per ripresa e mandata | nr | 12 |  | 0 | C | OS28
756 | 13E.202.05.02.b | * | Diffusore lineare, 1050 x 123 mm, larghezza feritoia 35 mm, 1 feritoia, con fissaggio nascosto, serrandina, raccordo con guarnizione a labbro, colore secondo DL, adatto per ripresa e mandata | nr | 14 |  | 0 | C | OS28
757 | 13E.202.05.02.c | * | Diffusore lineare, 1200x138 mm, larghezza feritoia 35 mm, 2 feritoie, con fissaggio nascosto, serrandina, raccordo con guarnizione a labbro, colore secondo DL, adatto per ripresa e mandata | nr | 37 |  | 0 | C | OS28
758 | 13E.202.05.02.c | * | Diffusore lineare, 1200x138 mm, larghezza feritoia 35 mm, 2 feritoie, con fissaggio nascosto, serrandina, raccordo con guarnizione a labbro, colore secondo DL, adatto per ripresa e mandata | nr | 20 |  | 0 | C | OS28
759 | 13E.202.05.02.d | * | Diffusore lineare, 1050x138 mm, larghezza feritoia 35 mm, 3 feritoie, con fissaggio nascosto, serrandina, raccordo con guarnizione a labbro, colore secondo DL, adatto per ripresa e mandata | nr | 32 |  | 0 | C | OS28
760 | 13E.202.05.02.d | * | Diffusore lineare, 1050x138 mm, larghezza feritoia 35 mm, 3 feritoie, con fissaggio nascosto, serrandina, raccordo con guarnizione a labbro, colore secondo DL, adatto per ripresa e mandata | nr | 21 |  | 0 | C | OS28
761 | 13E.202.05.02.e | * | Diffusore lineare, 1050x158 mm, larghezza feritoia 35 mm, 4 feritoie, con fissaggio nascosto, serrandina, raccordo con guarnizione a labbro, colore secondo DL, adatto per ripresa e mandata | nr | 24 |  | 0 | C | OS28
762 | 13E.202.05.02.e | * | Diffusore lineare, 1050x158 mm, larghezza feritoia 35 mm, 4 feritoie, con fissaggio nascosto, serrandina, raccordo con guarnizione a labbro, colore secondo DL, adatto per ripresa e mandata | nr | 24 |  | 0 | C | OS28
763 | 13E.202.07.01.a | * | Serranda tagliafuoco rotonda, adatta a tutte le tipologie di installazione, diametro 100 mm x L 400 mm | nr | 1 |  | 0 | C | OS28
764 | 13E.202.07.01.a | * | Serranda tagliafuoco rotonda, adatta a tutte le tipologie di installazione, diametro 100 mm x L 400 mm | nr | 5 |  | 0 | C | OS28
765 | 13E.202.07.01.b | * | Serranda tagliafuoco rotonda, adatta a tutte le tipologie di installazione, diametro 125 mm x L 400 mm | nr | 9 |  | 0 | C | OS28
766 | 13E.202.07.01.b | * | Serranda tagliafuoco rotonda, adatta a tutte le tipologie di installazione, diametro 125 mm x L 400 mm | nr | 4 |  | 0 | C | OS28
767 | 13E.202.07.01.c | * | Serranda tagliafuoco rotonda, adatta a tutte le tipologie di installazione, diametro 150 mm x L 400 mm | nr | 2 |  | 0 | C | OS28
768 | 13E.202.07.01.c | * | Serranda tagliafuoco rotonda, adatta a tutte le tipologie di installazione, diametro 150 mm x L 400 mm | nr | 6 |  | 0 | C | OS28
769 | 13E.202.07.01.d | * | Serranda tagliafuoco rotonda, adatta a tutte le tipologie di installazione, diametro 160 mm x L 400 mm | nr | 4 |  | 0 | C | OS28
770 | 13E.202.07.01.e | * | Serranda tagliafuoco rotonda, adatta a tutte le tipologie di installazione, diametro 200 mm x L 400 mm | nr | 12 |  | 0 | C | OS28
771 | 13E.202.07.01.i | * | Serranda tagliafuoco rettangolare, adatta a tutte le tipologie di installazione, 400 x 250 x L 500 mm | nr | 2 |  | 0 | C | OS28
772 | 13E.202.07.01.i | * | Serranda tagliafuoco rettangolare, adatta a tutte le tipologie di installazione, 400 x 250 x L 500 mm | nr | 1 |  | 0 | C | OS28
773 | 13E.202.07.01.j | * | Serranda tagliafuoco rettangolare, adatta a tutte le tipologie di installazione, 250 x 200 x L 500 mm | nr | 4 |  | 0 | C | OS28
774 | 13E.202.07.01.k | * | Serranda tagliafuoco rettangolare, adatta a tutte le tipologie di installazione, 400 x 200 x L 500 mm | nr | 2 |  | 0 | C | OS28
775 | 13E.202.07.01.k | * | Serranda tagliafuoco rettangolare, adatta a tutte le tipologie di installazione, 400 x 200 x L 500 mm | nr | 2 |  | 0 | C | OS28
776 | 13E.202.07.01.l | * | Serranda tagliafuoco rettangolare, adatta a tutte le tipologie di installazione, 350 x 200 x L 500 mm | nr | 4 |  | 0 | C | OS28
777 | 13E.202.07.01.m | * | Serranda tagliafuoco rettangolare, adatta a tutte le tipologie di installazione, 300 x 200 x L 500 mm | nr | 4 |  | 0 | C | OS28
778 | 13E.202.07.01.m | * | Serranda tagliafuoco rettangolare, adatta a tutte le tipologie di installazione, 300 x 200 x L 500 mm | nr | 1 |  | 0 | C | OS28
779 | 13E.202.07.01.o | * | Serranda tagliafuoco rettangolare, adatta a tutte le tipologie di installazione, 450 x 200 x L 500 mm | nr | 1 |  | 0 | C | OS28
780 | 13E.202.07.01.p | * | Serranda tagliafuoco rettangolare, adatta a tutte le tipologie di installazione, 600 x 300 x L 500 mm | nr | 1 |  | 0 | C | OS28
781 | 13E.202.07.01.q | * | Serranda tagliafuoco rettangolare, adatta a tutte le tipologie di installazione, 500 x 250 x 500 mm | nr | 1 |  | 0 | C | OS28
782 | 13E.202.07.01.r | * | Serranda tagliafuoco rettangolare, adatta a tutte le tipologie di installazione, 350 x 250 x 500 mm | nr | 3 |  | 0 | C | OS28
783 | 13E.202.07.01.s | * | Serranda tagliafuoco rettangolare, adatta a tutte le tipologie di installazione, 200 x 200 x 500 mm | nr | 1 |  | 0 | C | OS28
784 | 13E.202.07.01.u | * | Serranda tagliafuoco rettangolare, adatta a tutte le tipologie di installazione, 600 x 400 x 500 mm | nr | 1 |  | 0 | C | OS28
785 | 13E.202.07.01.v | * | Serranda tagliafuoco rettangolare, adatta a tutte le tipologie di installazione, 550 x 300 x 500 mm | nr | 2 |  | 0 | C | OS28
786 | 13E.202.07.01.w | * | Serranda tagliafuoco rettangolare, adatta a tutte le tipologie di installazione, 650 x 250 x 500 mm | nr | 3 |  | 0 | C | OS28
787 | 13E.202.07.01.x | * | Serranda tagliafuoco rettangolare, per spazi limitati e adatta a tutte le tipologie di installazione, 800x150x300 mm | nr | 1 |  | 0 | C | OS28
788 | 13E.202.07.01.z | * | Serranda tagliafuoco rettangolare, adatta a tutte le tipologie di installazione, 400 x 300 x 500 mm | nr | 3 |  | 0 | C | OS28
789 | 13E.202.07.01.za | * | Serranda tagliafuoco rettangolare, adatta a tutte le tipologie di installazione, 700 x 300 x 500 mm | nr | 2 |  | 0 | C | OS28
790 | 13E.202.07.01.za | * | Serranda tagliafuoco rettangolare, adatta a tutte le tipologie di installazione, 700 x 300 x 500 mm | nr | 1 |  | 0 | C | OS28
791 | 13E.202.07.01.zb | * | Serranda tagliafuoco rettangolare, adatta a tutte le tipologie di installazione, 650 x 300 x 500 mm | nr | 1 |  | 0 | C | OS28
792 | 13E.202.07.01.zc | * | Serranda tagliafuoco rettangolare, adatta a tutte le tipologie di installazione, 350 x 300 x 500 mm | nr | 1 |  | 0 | C | OS28
793 | 13E.202.09.02.a | * | spessore coulisse 230 mm, spazio 120 mm, 4 coulisse, telaio di raccordo eseguito come profilo condotto aria 30 mm, superficie esterna coulisse in rete in fibra di vetro,dimensioni: larghezza 1400 mm, altezza 950, lunghezza 1750 mm | nr | 4 |  | 0 | C | OS28
794 | 13E.202.14.01.a | * | Regolatore di portata, B 300 x H 200 con rivestimento isolante e silenziatore | nr | 9 |  | 0 | C | OS28
795 | 13E.202.14.01.b | * | Regolatore di portata, B 400 x H 200 con rivestimento isolante e silenziatore | nr | 7 |  | 0 | C | OS28
796 | 13E.202.14.01.b | * | Regolatore di portata, B 400 x H 200 con rivestimento isolante e silenziatore | nr | 2 |  | 0 | C | OS28
797 | 13E.202.14.01.d | * | Regolatore di portata, B 200 x H 200 con rivestimento isolante e silenziatore | nr | 4 |  | 0 | C | OS28
798 | 13E.202.14.01.e | * | Regolatore di portata, B 500 x H 300 con rivestimento isolante e silenziatore | nr | 2 |  | 0 | C | OS28
799 | 13E.202.14.01.f | * | Regolatore di portata, B 600 x H 300 con rivestimento isolante e silenziatore | nr | 1 |  | 0 | C | OS28
800 | 13E.202.14.01.g | * | Regolatore di portata, B 700 x H 400 con rivestimento isolante e silenziatore | nr | 1 |  | 0 | C | OS28
801 | 13E.202.14.01.i | * | Regolatore di portata, B 700 x H 200 con rivestimento isolante e silenziatore | nr | 2 |  | 0 | C | OS28
802 | 13E.202.14.01.j | * | Regolatore di portata, B 700 x H 300 con rivestimento isolante e silenziatore | nr | 2 |  | 0 | C | OS28
803 | 13E.202.14.01.k | * | Regolatore di portata, B 500 x H 200 con rivestimento isolante e silenziatore | nr | 1 |  | 0 | C | OS28
804 | 13E.202.14.01.l | * | Regolatore di portata, B 800 x H 300 con rivestimento isolante e silenziatore | nr | 1 |  | 0 | C | OS28
805 | 13E.202.14.01.m | * | Regolatore di portata, B 400 x H 300 con rivestimento isolante e silenziatore | nr | 2 |  | 0 | C | OS28
806 | 13E.202.14.06.a | * | Regolatore di portata, B 500 x H 300 con silenziatore | nr | 2 |  | 0 | C | OS28
807 | 13E.202.14.06.b | * | Regolatore di portata, B 300 x H 200 con silenziatore | nr | 2 |  | 0 | C | OS28
808 | 13E.202.14.06.b | * | Regolatore di portata, B 300 x H 200 con silenziatore | nr | 1 |  | 0 | C | OS28
809 | 13E.202.14.06.c | * | Regolatore di portata, B 400 x H 200 con silenziatore | nr | 2 |  | 0 | C | OS28
810 | 13E.202.14.06.d | * | Regolatore di portata, B 200 x H 100 con silenziatore | nr | 2 |  | 0 | C | OS28
811 | 13E.202.14.08.a | * | Regolatore di portata, 160 mm con silenziatore 160 x 1000 mm, spessore materiale isolante 50 m | nr | 3 |  | 0 | C | OS28
812 | 13E.202.14.08.b | * | Regolatore di portata, 200 mm con silenziatore 200 x 1000 mm, spessore materiale isolante 50 m | nr | 5 |  | 0 | C | OS28
813 | 13E.202.14.08.c | * | Regolatore di portata, 100 mm con silenziatore 100 x 1000 mm, spessore materiale isolante 50 m | nr | 8 |  | 0 | C | OS28
814 | 13E.202.14.08.d | * | Regolatore di portata adatto per controsoffitti bassi, 125 mm con silenziatore 125 x 1000 mm, spessore materiale isolante 50 m | nr | 1 |  | 0 | C | OS28
815 | 13E.202.14.08.e | * | Regolatore di portata, 125 mm con silenziatore 125 x 1000 mm, spessore materiale isolante 50 m | nr | 1 |  | 0 | C | OS28
816 | 13E.203.01.01.a | * | Sezioni diverse | m2 | 1241 |  | 0 | C | OS28
817 | 13E.203.01.01.a | * | Sezioni diverse | m2 | 653 |  | 0 | C | OS28
818 | 13E.203.02.01.b | * | DN100, spessore 0,5 mm | m | 37 |  | 0 | C | OS28
819 | 13E.203.02.01.b | * | DN100, spessore 0,5 mm | m | 22 |  | 0 | C | OS28
820 | 13E.203.02.01.c | * | DN125, spessore 0,5 mm | m | 152 |  | 0 | C | OS28
821 | 13E.203.02.01.c | * | DN125, spessore 0,5 mm | m | 76 |  | 0 | C | OS28
822 | 13E.203.02.01.d | * | DN160, spessore 0,5 mm | m | 27 |  | 0 | C | OS28
823 | 13E.203.02.01.d | * | DN160, spessore 0,5 mm | m | 168 |  | 0 | C | OS28
824 | 13E.203.02.01.e | * | DN200, spessore 0,5 mm | m | 7 |  | 0 | C | OS28
825 | 13E.203.02.01.e | * | DN200, spessore 0,5 mm | m | 27 |  | 0 | C | OS28
826 | 13E.203.02.01.f | * | DN250, spessore 0,5 mm | m | 19 |  | 0 | C | OS28
827 | 13E.203.02.01.f | * | DN250, spessore 0,5 mm | m | 21 |  | 0 | C | OS28
828 | 13E.203.04.01.a | * | D 102mm | m | 47 |  | 0 | C | OS28
829 | 13E.203.04.01.a | * | D 102mm | m | 43 |  | 0 | C | OS28
830 | 13E.203.04.01.b | * | D 127 mm | m | 85 |  | 0 | C | OS28
831 | 13E.203.04.01.b | * | D 127 mm | m | 26 |  | 0 | C | OS28
832 | 13E.203.04.01.c | * | D 160 mm | m | 86 |  | 0 | C | OS28
833 | 13E.203.04.01.c | * | D 160 mm | m | 65 |  | 0 | C | OS28
834 | 13E.203.04.01.e | * | D 254 mm | m | 28 |  | 0 | C | OS28
835 | 13E.204.10.01.a | * | in tutte le forme necessarie - spessore della parete >= 15mm, categoria B | m2 | 676 |  | 0 | C | OS28
836 | 13E.204.10.01.a | * | in tutte le forme necessarie - spessore della parete >= 15mm, categoria B | m2 | 422 |  | 0 | C | OS28
837 | 13E.205.01.01.a | * | Impianto di riscaldamento provvisorio con accessori | ac | 1 |  | 0 | C | OS28
838 | 14.04.01.01.a |  | DN 10 - ø 15x1,0 | m | 410 |  | 0 | C | OS3
839 | 14.04.01.01.a |  | DN 10 - ø 15x1,0 | m | 805 |  | 0 | C | OS3
840 | 14.04.01.01.b |  | DN 15 - ø 18x1,0 | m | 224 |  | 0 | C | OS3
841 | 14.04.01.01.b |  | DN 15 - ø 18x1,0 | m | 80 |  | 0 | C | OS3
842 | 14.04.01.01.c |  | DN 20 - ø 22x1,2 | m | 241 |  | 0 | C | OS3
843 | 14.04.01.01.c |  | DN 20 - ø 22x1,2 | m | 71 |  | 0 | C | OS3
844 | 14.04.01.01.d |  | DN 25 - ø 28x1,2 | m | 61 |  | 0 | C | OS3
845 | 14.04.01.01.d |  | DN 25 - ø 28x1,2 | m | 390 |  | 0 | C | OS3
846 | 14.04.01.01.e |  | DN 32 - ø 35x1,5 | m | 8 |  | 0 | C | OS3
847 | 14.04.01.01.e |  | DN 32 - ø 35x1,5 | m | 41 |  | 0 | C | OS3
848 | 14.04.01.01.f |  | DN 40 - ø 42x1,5 | m | 81 |  | 0 | C | OS3
849 | 14.04.01.01.f |  | DN 40 - ø 42x1,5 | m | 15 |  | 0 | C | OS3
850 | 14.04.01.01.g |  | DN 50 - ø 54x1,5 | m | 78 |  | 0 | C | OS3
851 | 14.04.02.01.f |  | DN 40 - 6/4" | m | 9 |  | 0 | C | OS3
852 | 14.04.02.01.f |  | DN 40 - 6/4" | m | 86 |  | 0 | C | OS3
853 | 14.04.02.01.h |  | DN 65 - 2 1/2" | m | 66 |  | 0 | C | OS3
854 | 14.04.02.01.h |  | DN 65 - 2 1/2" | m | 55 |  | 0 | C | OS3
855 | 14.04.04.01.a |  | øa 16 * 2,2 mm | m | 624 |  | 0 | C | OS3
856 | 14.04.04.01.a |  | øa 16 * 2,2 mm | m | 789 |  | 0 | C | OS3
857 | 14.04.04.01.b |  | øa 20 * 2,8 mm | m | 36 |  | 0 | C | OS3
858 | 14.04.04.01.b |  | øa 20 * 2,8 mm | m | 20 |  | 0 | C | OS3
859 | 14.04.05.02.a |  | øa 20 * 2,0 mm | m | 8 |  | 0 | C | OS3
860 | 14.04.05.02.d |  | øa 40 * 3,7 mm | m | 8 |  | 0 | C | OS3
861 | 14.04.05.02.e |  | øa 50 * 4,6 mm | m | 15 |  | 0 | C | OS3
862 | 14.04.05.02.f |  | øa 63 * 5,8 mm | m | 8 |  | 0 | C | OS3
863 | 14.04.09.01.b |  | DN 125 mm | m | 40 |  | 0 | C | OS3
864 | 14.04.09.01.c |  | DN 160 mm | m | 65 |  | 0 | C | OS3
865 | 14.04.10.01.a |  | øa 50 | m | 8 |  | 0 | C | OS3
866 | 14.04.10.01.c |  | øa 80 | m | 72 |  | 0 | C | OS3
867 | 14.04.10.01.c |  | øa 80 | m | 95 |  | 0 | C | OS3
868 | 14.05.01.01.a |  | tubo DN 10 - 3/8" | m | 624 |  | 0 | C | OS3
869 | 14.05.01.01.a |  | tubo DN 10 - 3/8" | m | 789 |  | 0 | C | OS3
870 | 14.05.01.02.b |  | tubo DN 15 - 1/2" | m | 36 |  | 0 | C | OS3
871 | 14.05.01.02.b |  | tubo DN 15 - 1/2" | m | 25 |  | 0 | C | OS3
872 | 14.09.01.09 |  | Miscelatore monoleva | nr | 6 |  | 0 | C | OS3
873 | 14.09.01.09 |  | Miscelatore monoleva | nr | 11 |  | 0 | C | OS3
874 | 14.09.02.01 |  | Vaso WC - sospeso | nr | 3 |  | 0 | C | OS3
875 | 14.09.02.01 |  | Vaso WC - sospeso | nr | 8 |  | 0 | C | OS3
876 | 14.09.02.04 |  | Cassetta di risciacquo per WC | nr | 3 |  | 0 | C | OS3
877 | 14.09.02.04 |  | Cassetta di risciacquo per WC | nr | 8 |  | 0 | C | OS3
878 | 14.09.02.07.a |  | in plastica | nr | 3 |  | 0 | C | OS3
879 | 14.09.02.07.a |  | in plastica | nr | 8 |  | 0 | C | OS3
880 | 14.09.02.08.a |  | esecuzione a conchiglia | nr | 2 |  | 0 | C | OS3
881 | 14.09.02.09 |  | Risciacquo per orinatoio con comando elett. di presenza | nr | 2 |  | 0 | C | OS3
882 | 14.09.04.03 |  | Miscelatore termostatico | nr | 34 |  | 0 | C | OS3
883 | 14.09.04.03 |  | Miscelatore termostatico | nr | 20 |  | 0 | C | OS3
884 | 14.09.04.07 |  | Gruppo per doccia con asta a muro | nr | 34 |  | 0 | C | OS3
885 | 14.09.04.07 |  | Gruppo per doccia con asta a muro | nr | 20 |  | 0 | C | OS3
886 | 14.09.04.11 |  | Gruppo di scarico | nr | 32 |  | 0 | C | OS3
887 | 14.09.04.11 |  | Gruppo di scarico | nr | 20 |  | 0 | C | OS3
888 | 14.09.06.03 |  | Vuotatoio a parete | nr | 5 |  | 0 | C | OS3
889 | 14.09.06.03 |  | Vuotatoio a parete | nr | 5 |  | 0 | C | OS3
890 | 14.09.07.01 |  | Attacco in attesa per cucina | nr | 9 |  | 0 | C | OS3
891 | 14.09.09.03 |  | WC per diversamente abili, sospeso | nr | 39 |  | 0 | C | OS3
892 | 14.09.09.03 |  | WC per diversamente abili, sospeso | nr | 25 |  | 0 | C | OS3
893 | 14.09.09.04 |  | Lavabo per diversamente abili: | nr | 44 |  | 0 | C | OS3
894 | 14.09.09.04 |  | Lavabo per diversamente abili: | nr | 25 |  | 0 | C | OS3
895 | 14.09.09.05.c |  | L 565 mm - rigido | nr | 39 |  | 0 | C | OS3
896 | 14.09.09.05.c |  | L 565 mm - rigido | nr | 25 |  | 0 | C | OS3
897 | 14.09.09.05.e |  | L 805 mm - ribaltabile | nr | 39 |  | 0 | C | OS3
898 | 14.09.09.05.e |  | L 805 mm - ribaltabile | nr | 25 |  | 0 | C | OS3
899 | 14.09.11.01.a |  | 45 * 60 cm | nr | 50 |  | 0 | C | OS3
900 | 14.09.11.01.a |  | 45 * 60 cm | nr | 36 |  | 0 | C | OS3
901 | 14.09.11.02 |  | Portacarta per WC | nr | 42 |  | 0 | C | OS3
902 | 14.09.11.02 |  | Portacarta per WC | nr | 33 |  | 0 | C | OS3
903 | 14.09.11.03 |  | Portasapone | nr | 41 |  | 0 | C | OS3
904 | 14.09.11.04.a |  | contenuto 500 ml | nr | 55 |  | 0 | C | OS3
905 | 14.09.11.05.a |  | asciugamani di carta | nr | 55 |  | 0 | C | OS3
906 | 14.09.11.05.a |  | asciugamani di carta | nr | 41 |  | 0 | C | OS3
907 | 14.09.11.06 |  | Spazzola per WC | nr | 42 |  | 0 | C | OS3
908 | 14.09.11.06 |  | Spazzola per WC | nr | 33 |  | 0 | C | OS3
909 | 14.09.11.09 |  | Cestino: | nr | 55 |  | 0 | C | OS3
910 | 14.09.11.09 |  | Cestino: | nr | 41 |  | 0 | C | OS3
911 | 14E.02.02.101.b | * | Idrante da incasso incluso vano porta estintore, attacco STORZ C, 630x580x200 mm | nr | 7 |  | 0 | C | OS3
912 | 14E.02.02.101.b | * | Idrante da incasso incluso vano porta estintore, attacco STORZ C, 630x580x200 mm | nr | 6 |  | 0 | C | OS3
913 | 14E.02.102.01.a | * | Estintore 6 kg 55A-233BC, 190x640 mm CE | nr | 30 |  | 0 | C | OS3
914 | 14E.02.102.01.a | * | Estintore 6 kg 55A-233BC, 190x640 mm CE | nr | 30 |  | 0 | C | OS3
915 | 14E.02.102.01.b | * | Estintore CO2 5 kg, 113B, 152x670 mm CE | nr | 2 |  | 0 | C | OS3
916 | 14E.02.102.02.a | * | Armadio portaestintore per estintore 6 kg, 300x650x227 | nr | 23 |  | 0 | C | OS3
917 | 14E.02.102.02.a | * | Armadio portaestintore per estintore 6 kg, 300x650x227 | nr | 26 |  | 0 | C | OS3
918 | 14E.04.03.101.b | * | D = 10 x 1 mm | m | 240 |  | 0 | C | OS3
919 | 14E.04.03.101.b | * | D = 10 x 1 mm | m | 473 |  | 0 | C | OS3
920 | 14E.04.03.101.c | * | D = 12 x 1 mm | m | 204 |  | 0 | C | OS3
921 | 14E.04.03.101.c | * | D = 12 x 1 mm | m | 262 |  | 0 | C | OS3
922 | 14E.04.03.101.d | * | D = 14 x 1 mm | m | 242 |  | 0 | C | OS3
923 | 14E.04.03.101.d | * | D = 14 x 1 mm | m | 382 |  | 0 | C | OS3
924 | 14E.04.03.101.e | * | D = 16 x 1 mm | m | 46 |  | 0 | C | OS3
925 | 14E.04.03.101.e | * | D = 16 x 1 mm | m | 71 |  | 0 | C | OS3
926 | 14E.04.03.101.h | * | D = 22 x 1 mm | m | 217 |  | 0 | C | OS3
927 | 14E.04.03.101.h | * | D = 22 x 1 mm | m | 252 |  | 0 | C | OS3
928 | 14E.04.03.101.i | * | D = 28 x 1 mm | m | 37 |  | 0 | C | OS3
929 | 14E.04.03.101.i | * | D = 28 x 1 mm | m | 11 |  | 0 | C | OS3
930 | 14E.04.03.101.k | * | D = 54 x 1 mm | m | 58 |  | 0 | C | OS3
931 | 14E.04.101.01.a | * | ø DN 50 | m | 359 |  | 0 | C | OS3
932 | 14E.04.101.01.a | * | ø DN 50 | m | 240 |  | 0 | C | OS3
933 | 14E.04.101.01.b | * | ø DN 80 | m | 2.5 |  | 0 | C | OS3
934 | 14E.04.101.01.c | * | ø DN 100 | m | 394 |  | 0 | C | OS3
935 | 14E.04.101.01.c | * | ø DN 100 | m | 295 |  | 0 | C | OS3
936 | 14E.04.101.01.d | * | ø DN 125 | m | 11 |  | 0 | C | OS3
937 | 14E.05.01.100.a | * | DN 10, spessore 10 mm | m | 805 |  | 0 | C | OS3
938 | 14E.05.01.100.a | * | DN 10, spessore 10 mm | m | 411 |  | 0 | C | OS3
939 | 14E.05.01.100.b | * | DN 15, spessore 10 mm | m | 80 |  | 0 | C | OS3
940 | 14E.05.01.100.b | * | DN 15, spessore 10 mm | m | 224 |  | 0 | C | OS3
941 | 14E.05.01.100.c | * | DN 20, spessore 10 mm | m | 71 |  | 0 | C | OS3
942 | 14E.05.01.100.c | * | DN 20, spessore 10 mm | m | 241 |  | 0 | C | OS3
943 | 14E.05.01.100.d | * | DN 25, spessore 15 mm | m | 390 |  | 0 | C | OS3
944 | 14E.05.01.100.d | * | DN 25, spessore 15 mm | m | 61 |  | 0 | C | OS3
945 | 14E.05.01.100.e | * | DN 32, spessore 20 mm | m | 41 |  | 0 | C | OS3
946 | 14E.05.01.100.e | * | DN 32, spessore 20 mm | m | 8 |  | 0 | C | OS3
947 | 14E.05.01.100.f | * | DN 40, spessore 20 mm | m | 15 |  | 0 | C | OS3
948 | 14E.05.01.100.f | * | DN 40, spessore 20 mm | m | 81 |  | 0 | C | OS3
949 | 14E.05.01.100.g | * | DN 50, spessore 20 mm | m | 78 |  | 0 | C | OS3
950 | 14E.09.01.102.a | * | Elemento di montaggio lavabo, per gruppo monoforo , 50 x 112 cm | nr | 6 |  | 0 | C | OS3
951 | 14E.09.01.102.a | * | Elemento di montaggio lavabo, per gruppo monoforo , 50 x 112 cm | nr | 20 |  | 0 | C | OS3
952 | 14E.09.01.104.a | * | 55 * 44 cm | nr | 6 |  | 0 | C | OS3
953 | 14E.09.01.104.a | * | 55 * 44 cm | nr | 11 |  | 0 | C | OS3
954 | 14E.09.01.201.a | * | Set di allacciamento, cromato, 3/8" | nr | 55 |  | 0 | C | OS3
955 | 14E.09.01.201.a | * | Set di allacciamento, cromato, 3/8" | nr | 41 |  | 0 | C | OS3
956 | 14E.09.04.101.a | * | Tenda doccia per piatto doccia 900x900 | nr | 34 |  | 0 | C | OS3
957 | 14E.09.04.103.a | * | piatto doccia rettangolare, 90x90x6,5 cm | nr | 2 |  | 0 | C | OS3
958 | 14E.09.06.100.a | * | Sifone per acquaio, 1 1/2 x D.40 mm, weiss | nr | 5 |  | 0 | C | OS3
959 | 14E.09.06.100.a | * | Sifone per acquaio, 1 1/2 x D.40 mm, weiss | nr | 5 |  | 0 | C | OS3
960 | 14E.09.06.101.a | * | miscelatore monocomando a muro per vuotatoio, cromato 1/2" | nr | 5 |  | 0 | C | OS3
961 | 14E.09.06.101.a | * | miscelatore monocomando a muro per vuotatoio, cromato 1/2" | nr | 5 |  | 0 | C | OS3
962 | 14E.09.09.102.a | * | Sedile ribaltabile per doccia, colore bianco, largh x sporg. 370x320 mm | nr | 32 |  | 0 | C | OS3
963 | 14E.09.09.102.a | * | Sedile ribaltabile per doccia, colore bianco, largh x sporg. 370x320 mm | nr | 20 |  | 0 | C | OS3
964 | 14E.102.01.01.a | * | Ripetizione allarme stato valvole di comparto | nr | 5 |  | 0 | C | OS3
965 | 14E.102.01.01.a | * | Ripetizione allarme stato valvole di comparto | nr | 3 |  | 0 | C | OS3
966 | 14E.102.01.02.a | * | Allarme clinico emergenza | nr | 5 |  | 0 | C | OS3
967 | 14E.102.01.02.a | * | Allarme clinico emergenza | nr | 5 |  | 0 | C | OS3
968 | 14E.102.02.02.a | * | Cassetta intercettazione di comparto VVF 2G+V | nr | 5 |  | 0 | C | OS3
969 | 14E.102.02.02.a | * | Cassetta intercettazione di comparto VVF 2G+V | nr | 5 |  | 0 | C | OS3
970 | 14E.102.02.03.a | * | Gruppo regolazione controllo rete secondaria 2G+V | nr | 5 |  | 0 | C | OS3
971 | 14E.102.02.03.a | * | Gruppo regolazione controllo rete secondaria 2G+V | nr | 5 |  | 0 | C | OS3
972 | 14E.102.02.04.a | * | Cassetta valvole di intercettazione colonna montante | nr | 1 |  | 0 | C | OS3
973 | 14E.102.02.07.a | * | Scatola ad incasso a parete per 02 | nr | 34 |  | 0 | C | OS3
974 | 14E.102.02.07.a | * | Scatola ad incasso a parete per 02 | nr | 59 |  | 0 | C | OS3
975 | 14E.102.02.07.b | * | Scatola ad incasso a parete per vuoto | nr | 33 |  | 0 | C | OS3
976 | 14E.102.02.07.b | * | Scatola ad incasso a parete per vuoto | nr | 53 |  | 0 | C | OS3
977 | 14E.102.02.17.a | * | Valvola a sfera di D.2x54 in partenza dal locale centrale vuoto | nr | 1 |  | 0 | C | OS3
| 15 |  | Impianti elettrici | [5 empty] | OS30
| 15.02 |  | Smontaggi | [5 empty] | OS30
978 | 15.02.01 | * | Impianto esistente nel corpo centrale | ac | 1 |  | 0 | C | OS30
979 | 15.02.02 | * | Impianto esistente nell'ala ovest | ac | 1 |  | 0 | C | OS30
980 | 15.02.03 | * | Impianto esistente nel pavillon | ac | 1 |  | 0 | C | OS30
| 15.03 |  | Provisori, modifiche | [5 empty] | OS30
981 | 15.03.01 |  | **2. piano ala ovest | ac | 1 |  | 0 | C | OS30
982 | 15.03.02 |  | Alimentazione provisorie lotto 2b | ac | 1 |  | 0 | C | OS30
| 15.04 |  | Sistemi di posa | [5 empty] | OS30
| 15.04.01 |  | Tubazioni flessibili in PVC | [5 empty] | OS30
983 | 15.04.01.01.a |  | D=25 mm | m | 400 |  | 0 | C | OS30
984 | 15.04.01.01.b |  | D=32 mm | m | 400 |  | 0 | C | OS30
985 | 15.04.01.01.c |  | D=40 mm | m | 730 |  | 0 | C | OS30
986 | 15.04.01.01.d |  | D=50 mm | m | 200 |  | 0 | C | OS30
| 15.04.03 |  | Tubazioni in polietilene | [5 empty] | OS30
987 | 15.04.03.01.e |  | D=90 mm | m | 80 |  | 0 | C | OS30
988 | 15.04.03.01.g |  | D=125 mm | m | 490 |  | 0 | C | OS30
| 15.04.08 |  | Cassette di derivazione | [5 empty] | OS30
989 | 15.04.08.21.g |  | 300/350x250/300x100/120 mm | nr | 120 |  | 0 | C | OS30
990 | 15.04.08.21.h |  | 450/500x350/400x120/140 mm | nr | 18 |  | 0 | C | OS30
| 15.04.12 |  | Passerelle a filo | [5 empty] | OS30
991 | 15.04.12.01.a |  | dimensioni (bxh) 100x54/80 mm | m | 40 |  | 0 | C | OS30
992 | 15.04.12.01.b |  | dimensioni (bxh) 150x54/80 mm | m | 40 |  | 0 | C | OS30
993 | 15.04.12.01.c |  | dimensioni (bxh) 200x54/80 mm | m | 40 |  | 0 | C | OS30
994 | 15.04.12.01.d |  | dimensioni (bxh) 300x54/80 mm | m | 1244 |  | 0 | C | OS30
995 | 15.04.12.01.e |  | dimensioni (bxh) 400x54/80 mm | m | 68 |  | 0 | C | OS30
| 15.04.21 |  | Canali di distribuzione e derivazione in PVC | [5 empty] | OS30
996 | 15.04.21.01.d |  | dimensioni (bxh) 100x40 mm | m | 40 |  | 0 | C | OS30
997 | 15.04.21.01.g |  | dimensioni (bxh) 120x60 mm | m | 40 |  | 0 | C | OS30
998 | 15.04.21.02.h |  | Dimensioni (lxh) 100x40 mm | m | 40 |  | 0 | C | OS30
999 | 15.04.21.02.m |  | Dimensioni (lxh) 120x60 mm | m | 40 |  | 0 | C | OS30
| 15.04.31 |  | Pozzetti | [5 empty] | OS30
1000 | 15.04.31.01 | * | Scatola a pavimento protautenze | nr | 3 |  | 0 | C | OS30
1001 | 15.04.31.02.a | * | Dimensioni 600x600x1000 mm | nr | 6 |  | 0 | C | OS30
| 15.04.32 |  | Compartimentazioni | [5 empty] | OS30
1002 | 15.04.32.01.a | * | Compartimentazione REI per passaggio cavo 500x200mm | nr | 60 |  | 0 | C | OS30
1003 | 15.04.32.01.b | * | Compartimentazione REI per passaggio cavo d≤200mm | nr | 16 |  | 0 | C | OS30
1004 | 15.04.32.02.a | * | Dimensioni 250x100 | m | 15 |  | 0 | C | OS30
| 15.05 |  | Linee | [5 empty] | OS30
| 15.05.04 |  | Linee in cavo FG7OM1 0,6/1KV | [5 empty] | OS30
1005 | 15.05.04.01.g |  | FG7OM1 0,6/1KV 1x25 mm2 | m | 168 |  | 0 | C | OS30
1006 | 15.05.04.01.h |  | FG7OM1 0,6/1KV 1x35 mm2 | m | 596 |  | 0 | C | OS30
1007 | 15.05.04.01.j |  | FG7OM1 0,6/1KV 1x70 mm2 | m | 516 |  | 0 | C | OS30
1008 | 15.05.04.03.a |  | FG7OM1 0,6/1KV 3x1,5 mm2 | m | 200 |  | 0 | C | OS30
1009 | 15.05.04.03.e |  | FG7OM1 0,6/1KV 3x10 mm2 | m | 218 |  | 0 | C | OS30
1010 | 15.05.04.05.b |  | FG7OM1 0,6/1KV 5x2,5 mm2 | m | 40 |  | 0 | C | OS30
1011 | 15.05.04.05.d |  | FG7OM1 0,6/1KV 5x6 mm2 | m | 24 |  | 0 | C | OS30
1012 | 15.05.04.05.f |  | FG7OM1 0,6/1KV 5x16 mm2 | m | 231 |  | 0 | C | OS30
1013 | 15.05.04.05.g |  | FG7OM1 0,6/1KV 5x25 mm2 | m | 180 |  | 0 | C | OS30
| 15.05.05 |  | Linee in cavo FTG10OM1 0,6/1kV | [5 empty] | OS30
1014 | 15.05.05.03.a |  | FTG10OM1 0,6/1KV 3x1,5 mm2 | m | 400 |  | 0 | C | OS30
| 15.05.11 |  | Linee in cavo speciale | [5 empty] | OS30
1015 | 15.05.11.05.k |  | TR/R 50CP | m | 570 |  | 0 | C | OS30
1016 | 15.05.11.24 |  | Cavo bus schermato 2x2x0,8 mm2 | m | 200 |  | 0 | C | OS30
| 15.06 |  | Quadri elettrici e apparecchiature da quadro | [5 empty] | OS30
| 15.06.02 |  | Quadri In < 125 A | [5 empty] | OS30
1017 | 15.06.02.01.d |  | unità modulari: 96 | nr | 1 |  | 0 | C | OS30
| 15.06.03 |  | Quadri In < 250 A | [5 empty] | OS30
1018 | 15.06.03.03.a |  | 650x520x250mm | nr | 2 |  | 0 | C | OS30
1019 | 15.06.03.03.c |  | 1100x800x350mm | nr | 1 |  | 0 | C | OS30
| 15.06.04 |  | Quadri In < 630 A | [5 empty] | OS30
1020 | 15.06.04.01.b |  | 2000x550x250mm | nr | 12 |  | 0 | C | OS30
1021 | 15.06.04.01.c |  | 2000x800x250mm | nr | 13 |  | 0 | C | OS30
| 15.06.07 |  | Quadri stradali in vetroresina | [5 empty] | OS30
1022 | 15.06.07.01.b |  | Dimensioni indicative (hxbxp) 1750x850x450 mm | nr | 1 |  | 0 | C | OS30
| 15.06.11 |  | Sezionatori | [5 empty] | OS30
1023 | 15.06.11.01.b |  | corrente nominale 2x40 A | nr | 13 |  | 0 | C | OS30
1024 | 15.06.11.01.f |  | corrente nominale 4x63 A | nr | 15 |  | 0 | C | OS30
1025 | 15.06.11.02.c |  | corrente nominale 4x160 A | nr | 5 |  | 0 | C | OS30
| 15.06.22 |  | Protezioni automatiche magnetotermiche modulari 10kA | [5 empty] | OS30
1026 | 15.06.22.02.g |  | corrente nominale 2x40A ÷ 2x63A - 2 unità modulari | nr | 17 |  | 0 | C | OS30
1027 | 15.06.22.04.c |  | corrente nominale 4x16A ÷ 4x32A - 4 unità modulari | nr | 2 |  | 0 | C | OS30
1028 | 15.06.22.04.g |  | corrente nominale 4x40A ÷ 4x63A - 4 unità modulari | nr | 13 |  | 0 | C | OS30
1029 | 15.06.22.04.h |  | corrente nominale 4x80A ÷ 4x125A - 6 unità modulari | nr | 1 |  | 0 | C | OS30
| 15.06.32 |  | Protezioni automatiche magnetotermiche differenziali modulari 10kA tipo A | [5 empty] | OS30
1030 | 15.06.32.02.b |  | corrente nominale 2x10A ÷ 2x32A, Idn= 0,03A - 4 unità modulari | nr | 303 |  | 0 | C | OS30
1031 | 15.06.32.04.b |  | corrente nominale 4x10A ÷ 4x32A, Idn=0,03A - 8 unità modulari | nr | 33 |  | 0 | C | OS30
1032 | 15.06.32.04.g |  | corrente nominale 4x40A ÷ 4x63A, Idn=0,03A - 8 unità modulari | nr | 1 |  | 0 | C | OS30
1033 | 15.06.32.14.b |  | corrente nominale 4x10A ÷ 4x32A, Idn=0,3A - 8 unità modulari | nr | 1 |  | 0 | C | OS30
| 15.06.41 |  | Protezioni differenziali modulari tipo A | [5 empty] | OS30
1034 | 15.06.41.14.a |  | corrente nominale 4x25A, Idn 0,3A - 4 unità modulari | nr | 2 |  | 0 | C | OS30
1035 | 15.06.41.15.b | * | corrente nominale 4x40A, Idn 1A - 4 unità modulari | nr | 1 |  | 0 | C | OS30
1036 | 15.06.41.15.d | * | corrente nominale 4x80A ÷ 4x125A, Idn 0,3A - 4 unità modulari | nr | 1 |  | 0 | C | OS30
| 15.06.61 |  | Fusibili | [5 empty] | OS30
1037 | 15.06.61.01.a |  | Base portafusibili a due poli fino a 25 A | nr | 12 |  | 0 | C | OS30
1038 | 15.06.61.01.b |  | Base portafusibili a quattro poli fino a 25 A | nr | 26 |  | 0 | C | OS30
| 15.06.71 |  | Apparecchiature di comando | [5 empty] | OS30
1039 | 15.06.71.11.a |  | relè passo-passo unipolare 16 A | nr | 1 |  | 0 | C | OS30
1040 | 15.06.71.11.f |  | contattore bipolare 20 A | nr | 14 |  | 0 | C | OS30
| 15.06.72 |  | Strumenti di misura | [5 empty] | OS30
1041 | 15.06.72.03 |  | Indicatore multifunzione | nr | 14 |  | 0 | C | OS30
| 15.06.81 |  | Limitatore di sovratensione / scaricatore di corrente da parafulmine | [5 empty] | OS30
1042 | 15.06.81.04 |  | limitatore tipo 1 quadripolare TN-S | nr | 0 |  | 0 | C | OS30
1043 | 15.06.81.12 |  | limitatore tipo 2 bipolare TN | nr | 13 |  | 0 | C | OS30
1044 | 15.06.81.13 |  | limitatore tipo 2 quadripolare TN | nr | 19 |  | 0 | C | OS30
| 15.06.91 |  | Accessori | [5 empty] | OS30
1045 | 15.06.91.01 |  | bobina di sgancio a lancio di corrente | nr | 24 |  | 0 | C | OS30
1046 | 15.06.91.11 |  | contatto ausiliario per montaggio su organi di comando | nr | 94 |  | 0 | C | OS30
1047 | 15.06.91.31 |  | Presa Schuko | nr | 2 |  | 0 | C | OS30
1048 | 15.06.91.32 | * | CEE 3x63A+N+Pe | nr | 1 |  | 0 | C | OS30
1049 | 15.06.91.33 | * | CEE 3x32A+N+Pe | nr | 1 |  | 0 | C | OS30
1050 | 15.06.91.34 | * | CEE 3x16A+N+Pe | nr | 1 |  | 0 | C | OS30
1051 | 15.06.91.35 | * | CEE 16A+N+Pe | nr | 3 |  | 0 | C | OS30
1052 | 15.06.91.52 | * | Controllo tensione | nr | 26 |  | 0 | C | OS30
| 15.08 |  | Attacchi per impianti di illuminazione | [5 empty] | OS30
| 15.08.01 |  | Attacchi per impianti di illuminazione ordinaria | [5 empty] | OS30
1053 | 15.08.01.01.a | * | Punto luce interrotto, sotto intonaco IP40 - serie prezzo standard | nr | 264 |  | 0 | C | OS30
1054 | 15.08.01.01.d | * | Punto luce interrotto, sotto intonaco IP40 - serie prezzo standard + linea diretta | nr | 49 |  | 0 | C | OS30
1055 | 15.08.01.02.b | * | Punto luce interrotto, a vista IP44 - linea FG7OR0,6/1kV | nr | 7 |  | 0 | C | OS30
1056 | 15.08.01.11.a | * | Punto luce deviato, sotto intonaco IP40 - serie prezzo standard | nr | 60 |  | 0 | C | OS30
1057 | 15.08.01.21.a |  | Punto luce, 2 deviatori e 1 invertitore, sotto intonaco IP40 - serie prezzo standard | nr | 10 |  | 0 | C | OS30
1058 | 15.08.01.22.b |  | Punto luce invertito, 2 deviatori e 1 invertitore, a parete IP44 - linea FG7OR0,6/1kV | nr | 1 |  | 0 | C | OS30
1059 | 15.08.01.31.a | * | Punto luce con comando centralizzato, sotto intonaco IP40 | nr | 6 |  | 0 | C | OS30
1060 | 15.08.01.31.b | * | Punto luce con comando centralizzato, sotto intonaco IP44 | nr | 4 |  | 0 | C | OS30
1061 | 15.08.01.31.c | * | Punto luce con comando centralizzato e linea di comando DALI, sotto intonaco IP40 | nr | 59 |  | 0 | C | OS30
1062 | 15.08.01.35.d | * | Punto di comando con pulsante luminoso unipolare 10 A, sotto intonaco IP40 - serie prezzo standard | nr | 73 |  | 0 | C | OS30
1063 | 15.08.01.35.j | * | Punto di comando con rilevatore di movimento elettronico ad infrarossi passivi. Angolo di rilevazione fino a 360°. | nr | 47 |  | 0 | C | OS30
1064 | 15.08.01.35.k | * | Punto di comando pulsante, sotto intonaco IP40 | nr | 22 |  | 0 | C | OS30
1065 | 15.08.01.35.l | * | Punto con luce di orientamento a LED, a vista IP40 - linea N07G9-K o FG7OM1 | nr | 36 |  | 0 | C | OS30
1066 | 15.08.01.51.a | * | Punto luce in parallelo esecuzione sotto intonaco - IP40 o IP44 | nr | 259 |  | 0 | C | OS30
1067 | 15.08.01.51.b | * | Punto luce in parallelo esecuzione sotto intonaco - IP40 o IP44 - con fase diretta | nr | 472 |  | 0 | C | OS30
1068 | 15.08.01.51.c | * | Punto luce in parallelo esecuzione sotto intonaco - IP40 o IP44 - con linea diretta | nr | 20 |  | 0 | C | OS30
1069 | 15.08.01.52.c | * | Punto luce in parallelo in esecuzione a vista - IP65 - linea FG7OR0,6/1kV | nr | 7 |  | 0 | C | OS30
1070 | 15.08.01.55.a | * | sovrapprezzo per lunghezza tra 20m e 40m, IP40 | nr | 112 |  | 0 | C | OS30
| 15.08.11 |  | Attacchi per impianti di illuminazione d'emergenza e di sicurezza | [5 empty] | OS30
1071 | 15.08.11.01.a | * | Punto luce per illuminazione di sicurezza, sotto intonaco - IP40 | nr | 383 |  | 0 | C | OS30
1072 | 15.08.11.01.b | * | Punto luce per illuminazione di sicurezza, sotto intonaco - IP44 | nr | 10 |  | 0 | C | OS30
1073 | 15.08.11.02.c | * | Punto luce per illuminazione di sicurezza, in esecuzione a vista - IP65 - linea FG7OR0,6/1kV | nr | 12 |  | 0 | C | OS30
1074 | 15.08.11.11.a | * | sovrapprezzo per lunghezza tra 20m e 40m - IP40 | nr | 59 |  | 0 | C | OS30
| 15.10 |  | Impianti forza motrice | [5 empty] | OS30
| 15.10.01 |  | Attacchi per impianti forza motrice | [5 empty] | OS30
1075 | 15.10.01.11.a | * | Punto presa con 1 presa 2x16A+T Schuko o multipla 10/16A, sotto intonaco IP40 - serie prezzo standard | nr | 218 |  | 0 | C | OS30
1076 | 15.10.01.11.d | * | Punto presa con 2 prese 2x16A+T Schuko o multiple 10/16A, sotto intonaco IP40 - serie prezzo standard | nr | 35 |  | 0 | C | OS30
1077 | 15.10.01.12.a | * | Punto presa parallelo con 1 presa 2x16A+T Schuko o multipla 10/16A, sotto intonaco IP40 - serie prezzo standard | nr | 302 |  | 0 | C | OS30
1078 | 15.10.01.12.d | * | Punto presa parallelo con 2 prese 2x16A+T Schuko o multipla 10/16A, sotto intonaco IP40 - serie prezzo standard | nr | 148 |  | 0 | C | OS30
1079 | 15.10.01.12.j | * | Punto presa parallelo con 1 presa 2x16A+T Schuko o multipla 10/16A, sotto intonaco IP40 - serie prezzo standard IP44 | nr | 4 |  | 0 | C | OS30
1080 | 15.10.01.15.b | * | Punto presa con 1 presa 2x16A+T Schuko o multipla 10/16A, a vista IP44 - linea FG7OR0,6/1kV | nr | 8 |  | 0 | C | OS30
1081 | 15.10.01.21.a | * | Punto presa con 1 presa CEE 2x16A+T, sotto intonaco, IP44 | nr | 5 |  | 0 | C | OS30
1082 | 15.10.01.21.c | * | Punto presa con 1 presa CEE 4x16A+T, sotto intonaco, IP44 | nr | 12 |  | 0 | C | OS30
1083 | 15.10.01.35.a | * | sovrapprezzo per lunghezza compresa tra 20m e 40m, IP40 | nr | 94 |  | 0 | C | OS30
1084 | 15.10.01.51.a | * | Punto forza generico, sotto intonaco IP40 - linea 3x1,5/2,5 mm2 | nr | 418 |  | 0 | C | OS30
1085 | 15.10.01.51.b | * | Punto forza generico, sotto intonaco IP40 - linea 3x4/6 mm2 | nr | 10 |  | 0 | C | OS30
1086 | 15.10.01.51.g | * | Punto forza generico, sotto intonaco IP40 - linea 5x1,5/2,5 mm2 | nr | 26 |  | 0 | C | OS30
1087 | 15.10.01.51.h | * | Punto forza generico, sotto intonaco IP40 - linea 5x4/6 mm2 | nr | 10 |  | 0 | C | OS30
| 15.11 |  | Impianti particolari - Impianti di predisposizione | [5 empty] | OS30
| 15.11.01 |  | Attacchi per impianti tecnologici | [5 empty] | OS30
1088 | 15.11.01.01.a | * | Punto tapparella, serranda, tenda o serram. motorizzati, sotto intonaco, IP40, prezzo standard | nr | 186 |  | 0 | C | OS30
1089 | 15.11.01.05.a | * | sovrapprezzo per lunghezza compresa tra 20m e 40m, IP40 | nr | 98 |  | 0 | C | OS30
| 15.11.11 |  | Attacchi per impianti di predisposizione | [5 empty] | OS30
1090 | 15.11.11.01.b |  | punto con tubo vuoto diametro 25mm | nr | 211 |  | 0 | C | OS30
1091 | 15.11.11.01.g | * | punto con tubo vuoto diametro 25mm con scatola portafrutto | nr | 226 |  | 0 | C | OS30
1092 | 15.11.11.02.g |  | punto con tubo vuoto diametro 25mm, IP44 | nr | 10 |  | 0 | C | OS30
| 15.13 |  | Illuminazione di emergenza | [5 empty] | OS30
| 15.13.01 |  | Apparecchi d'emergenza con lampada | [5 empty] | OS30
1093 | 15.13.01.01.f |  | 18W; 6V-7Ah; 3h | nr | 5 |  | 0 | C | OS30
| 15.13.02 |  | Illuminazione d'emergenza centrale | [5 empty] | OS30
1094 | 15.13.02.01 | * | Centrale d'illuminazione d'emergenza | nr | 14 |  | 0 | C | OS30
1095 | 15.13.02.10 | * | App. d'ill. d'emergenza Escape | nr | 145 |  | 0 | C | OS30
1096 | 15.13.02.11 | * | App. d'ill. d'emergenza Escape IP65 | nr | 2 |  | 0 | C | OS30
1097 | 15.13.02.12 | * | App. d'ill. d'emergenza Spot | nr | 74 |  | 0 | C | OS30
1098 | 15.13.02.13 | * | App. d'ill. d'emergenza Antipanic | nr | 91 |  | 0 | C | OS30
1099 | 15.13.02.14 | * | App. d'ill. d'emergenza Antipanic IP65 | nr | 11 |  | 0 | C | OS30
1100 | 15.13.02.15 | * | App. d'ill. d'emergenza Wall IP65 | nr | 4 |  | 0 | C | OS30
1101 | 15.13.02.16 | * | App. d'ill. d'emergenza Sign | nr | 68 |  | 0 | C | OS30
1102 | 15.13.02.17 | * | App. d'ill. d'emergenza Sign IP65 | nr | 2 |  | 0 | C | OS30
| 15.14 |  | Impianto di terra | [5 empty] | OS30
| 15.14.01 |  | Messa a terra | [5 empty] | OS30
1103 | 15.14.01.01.e |  | Corda di rame 50 mm2 | m | 475 |  | 0 | C | OS30
| 15.14.02 |  | Attacchi equipotenziali | [5 empty] | OS30
1104 | 15.14.02.01.a |  | piastra fino a 15 derivazioni | nr | 3 |  | 0 | C | OS30
1105 | 15.14.02.02.a |  | collegamenti di sezione 6 mm2 | nr | 41 |  | 0 | C | OS30
1106 | 15.14.02.03.a |  | fino a 10 collegamenti di sezione fino a 6 mm2 | nr | 54 |  | 0 | C | OS30
1107 | 15.14.02.04.b |  | fino a 20 collegamenti di sezione fino a 6 mm2 | nr | 1 |  | 0 | C | OS30
1108 | 15.14.02.06 |  | Punto presa per collegamento equipotenziale, sotto intonaco Punto presa con 1 presa 2x10A+T, sotto intonaco IP40 - serie prezzo standard | nr | 14 |  | 0 | C | OS30
| 15.15 |  | Impianti contro le scariche atmosferiche | [5 empty] | OS30
| 15.15.01 |  | Organi di captazione | [5 empty] | OS30
1109 | 15.15.01.01.a |  | tondino zincato diametro 8 mm | m | 660 |  | 0 | C | OS30
1110 | 15.15.01.11.a |  | tondino zincato diametro 8 mm | nr | 12 |  | 0 | C | OS30
1111 | 15.15.01.12.b |  | asta 1,50 m | nr | 0 |  | 0 | C | OS30
1112 | 15.15.01.21.a |  | tondino zincato diametro 8 mm | nr | 50 |  | 0 | C | OS30
| 15.15.02 |  | Organi di calata | [5 empty] | OS30
1113 | 15.15.02.01.a |  | tondino zincato 8 mm | m | 275 |  | 0 | C | OS30
| 15.15.03 |  | Accessori | [5 empty] | OS30
1114 | 15.15.03.01.b |  | rame | nr | 11 |  | 0 | C | OS30
1115 | 15.15.03.02 |  | Cassetta di sezionam. da incasso 165x240mm | nr | 11 |  | 0 | C | OS30
| 15.17 |  | Impianti ricezione | [5 empty] | OS30
| 15.17.02 |  | Trattamento e distribuzione del segnale | [5 empty] | OS30
1116 | 15.17.02.02 | * | Cavo coassiale | m | 210 |  | 0 | C | OS30
1117 | 15.17.02.22 | * | Distributore 6 canali | nr | 2 |  | 0 | C | OS30
1118 | 15.17.02.24 | * | Derivatore 6 canali | nr | 4 |  | 0 | C | OS30
1119 | 15.17.02.25 | * | Derivatore 8 canali | nr | 3 |  | 0 | C | OS30
1120 | 15.17.02.26 | * | Derivatore 12 canali | nr | 4 |  | 0 | C | OS30
| 15.17.03 |  | Attacchi per presa antenna | [5 empty] | OS30
1121 | 15.17.03.01 |  | Punto presa antenna | nr | 75 |  | 0 | C | OS30
| 15.20 |  | Impianto per rete trasmissione dati | [5 empty] | OS30
| 15.20.01 |  | Armadio rack e accessori | [5 empty] | OS30
1122 | 15.20.01.02.e |  | armadio a rack da pavimento, 42 unità (AxLxP) (2000-2100x600x600) per massimo 450 punti dati e massimo 12 switch e 1 server | nr | 6 |  | 0 | C | OS30
1123 | 15.20.01.05.c |  | Cordone di permutazione RJ45- RJ45 cat 6A SF/UTP, 0,5 m | nr | 35 |  | 0 | C | OS30
1124 | 15.20.01.05.g |  | Cordone di permutazione RJ45- RJ45 cat 6A SF/UTP, 1,0 m | nr | 70 |  | 0 | C | OS30
1125 | 15.20.01.05.k |  | Cordone di permutazione RJ45- RJ45 cat 6A SF/UTP, 1,5 m | nr | 56 |  | 0 | C | OS30
1126 | 15.20.01.05.q | * | Cordone di permutazione RJ45- RJ45 cat 6A SF/UTP, 1,5 m | nr | 12 |  | 0 | C | OS30
1127 | 15.20.01.06 | * | 19" ISDN Patchpanel - 25 Port | nr | 14 |  | 0 | C | OS30
1128 | 15.20.01.07 | * | Ampliamento armadio dati Pavillon | ac | 1 |  | 0 | C | OS30
| 15.20.02 |  | Punto fonia da armadio rack cat. 3 | [5 empty] | OS30
1129 | 15.20.02.01.c |  | Presa telefono, 2 coppie, tipo RJ45, diametro conduttore 0,6mm, lunghezza fino a 60m | nr | 1 |  | 0 | C | OS30
| 15.20.03 |  | Punto impianto dati | [5 empty] | OS30
1130 | 15.20.03.01.k |  | attacco presa RJ45, lunghezza tra 0 a massimo 20m 6A SF/UTP/ 500 MHz | nr | 98 |  | 0 | C | OS30
1131 | 15.20.03.01.l |  | attacco presa RJ45, lunghezza tra 0 a massimo 40m 6A SF/UTP/ 500 MHz | nr | 160 |  | 0 | C | OS30
1132 | 15.20.03.01.m |  | attacco presa RJ45, lunghezza tra 0 a massimo 60m 6A SF/UTP/ 500 MHz | nr | 187 |  | 0 | C | OS30
1133 | 15.20.03.01.n |  | attacco presa RJ45, lunghezza tra 0 a massimo 80m 6A SF/UTP/ 500 MHz | nr | 1 |  | 0 | C | OS30
| 15.20.04 |  | Collaudo impianto telefono-dati e certificazione punti dati | [5 empty] | OS30
1134 | 15.20.04.01 |  | Certificazione del sistema di cablaggio strutturato | nr | 446 |  | 0 | C | OS30
| 15.20.05 |  | Trasmissione dati con fibra ottica | [5 empty] | OS30
1135 | 15.20.05.01.d |  | tecnica SC con 6 bussole | nr | 8 |  | 0 | C | OS30
1136 | 15.20.05.01.e |  | tecnica SC con 12 bussole | nr | 3 |  | 0 | C | OS30
1137 | 15.20.05.02.r |  | cavo in fibra multimodale 50/125, 12 fibre, OM4 | m | 570 |  | 0 | C | OS30
1138 | 15.20.05.05 |  | Certificazione -verifica di qualità e di ricerca di malfunzioni | nr | 8 |  | 0 | C | OS30
| 15.35 |  | Impianto d'illuminazione | [5 empty] | OS30
| 15.35.01 |  | Impianto d'illuminazione ordinaria | [5 empty] | OS30
1139 | 15.35.01.01 | * | LT1 - Apparecchio stagno IP65 | nr | 27 |  | 0 | C | OS30
1140 | 15.35.01.02 | * | LT2 - Plafoniera LED | nr | 8 |  | 0 | C | OS30
1141 | 15.35.01.03 | * | LT3 - Plafoniera LED DALI | nr | 51 |  | 0 | C | OS30
1142 | 15.35.01.04 | * | LT4 - Apparecchio LED ad incasso | nr | 45 |  | 0 | C | OS30
1143 | 15.35.01.05 | * | LT4A - Plafoniera LED | nr | 8 |  | 0 | C | OS30
1144 | 15.35.01.06 | * | LT5 - Apparecchio LED ad incasso | nr | 116 |  | 0 | C | OS30
1145 | 15.35.01.07 | * | LT5 - Apparecchio LED ad incasso IP54 | nr | 28 |  | 0 | C | OS30
1146 | 15.35.01.09 | * | LT5B - Plafoniera LED | nr | 30 |  | 0 | C | OS30
1147 | 15.35.01.10 | * | LT5A - Apparecchio LED ad incasso Ra90 | nr | 39 |  | 0 | C | OS30
1148 | 15.35.01.11 | * | LT5E - Plafoniera LED Ra90 | nr | 6 |  | 0 | C | OS30
1149 | 15.35.01.12 | * | LT5F - Apparecchio LED ad incasso DALI | nr | 51 |  | 0 | C | OS30
1150 | 15.35.01.13 | * | LT7 - Plafoniera LED | nr | 16 |  | 0 | C | OS30
1151 | 15.35.01.14 | * | LT8 - Apparecchio LED ad incasso | nr | 116 |  | 0 | C | OS30
1152 | 15.35.01.15 | * | LT8A - Plafoniera LED | nr | 8 |  | 0 | C | OS30
1153 | 15.35.01.16 | * | LT8B - Apparecchio LED ad incasso DALI | nr | 2 |  | 0 | C | OS30
1154 | 15.35.01.17 | * | LT9 - Apparecchio LED ad incasso DALI | nr | 364 |  | 0 | C | OS30
1155 | 15.35.01.18 | * | LT9A - Apparecchio LED ad incasso | nr | 17 |  | 0 | C | OS30
1156 | 15.35.01.19 | * | LT10 - Apparecchio LED ad incasso | nr | 54 |  | 0 | C | OS30
1157 | 15.35.01.20 | * | LT11 - Apparecchio LED ad incasso 12W | nr | 4 |  | 0 | C | OS30
1158 | 15.35.01.21 |  | LT14 - Trave testaletto | nr | 64 |  | 0 | C | OS30
1159 | 15.35.01.22 | * | LT15 - LED-Strip tipo 1 | nr | 2 |  | 0 | C | OS30
1160 | 15.35.01.28 | * | LTA3 - Plafoniera LED | nr | 55 |  | 0 | C | OS30
1161 | 15.35.01.29 | * | LTA4.1 - Apparecchio LED d incasso muro | nr | 4 |  | 0 | C | OS30
| 15.36 |  | Sistema di comando (KNX) | [5 empty] | OS30
| 15.36.01 |  | Apparecchi di sistema | [5 empty] | OS30
1162 | 15.36.01.01 | * | Alimentatore 640 mA | nr | 3 |  | 0 | C | OS30
1163 | 15.36.01.02 | * | Accoppiatore | nr | 3 |  | 0 | C | OS30
| 15.36.02 |  | Dispositivi di comando | [5 empty] | OS30
1164 | 15.36.02.11 | * | Sensore a tasti doppio | nr | 31 |  | 0 | C | OS30
1165 | 15.36.02.15 | * | Interfaccia universale a 8 canali | nr | 7 |  | 0 | C | OS30
1166 | 15.36.02.20 | * | Rivelatore di presenza EIB | nr | 105 |  | 0 | C | OS30
1167 | 15.36.02.30 | * | Touch-Panel | nr | 1 |  | 0 | C | OS30
| 15.36.03 |  | Uscite | [5 empty] | OS30
1168 | 15.36.03.01 | * | DALI-Gateway | nr | 14 |  | 0 | C | OS30
1169 | 15.36.03.02 | * | Attuatore di comm./veneziane 16/8 | nr | 3 |  | 0 | C | OS30
| 15.36.04 |  | Varie | [5 empty] | OS30
1170 | 15.36.04.01 | * | Attacco EIB/KNX | nr | 139 |  | 0 | C | OS30
1171 | 15.36.04.02 | * | Cavo bus schermato 2x2x0,8 mm2 | m | 200 |  | 0 | C | OS30
1172 | 15.36.04.10 | * | Programmazione, messa in servizio e istruzione del personale | ac | 1 |  | 0 | C | OS30
| 15.45 |  | Impianto rivelazione incendi | [5 empty] | OS30
| 15.45.01 |  | Centrale rivelazione incendio | [5 empty] | OS30
1173 | 15.45.01.01 | * | Controllo remoto | nr | 1 |  | 0 | C | OS30
1174 | 15.45.01.03 | * | Centrale rivelazione incendi fino a 8 loop | nr | 1 |  | 0 | C | OS30
1175 | 15.45.01.04 | * | Centrale EFC | nr | 2 |  | 0 | C | OS30
1176 | 15.45.01.05 | * | Alimentatore | nr | 1 |  | 0 | C | OS30
1177 | 15.45.01.06 | * | Collegamento delle due centrali di rivelazione incendi | ac | 1 |  | 0 | C | OS30
1178 | 15.45.01.20 | * | Spostamento di un panello di controllo remoto | nr | 3 |  | 0 | C | OS30
| 15.45.02 |  | Rivelatori per impianto a loop | [5 empty] | OS30
1179 | 15.45.02.01.a | * | Completo di zoccolo con isolatore | nr | 89 |  | 0 | C | OS30
1180 | 15.45.02.01.b | * | Completo di zoccolo con isolatore e flash luminoso | nr | 205 |  | 0 | C | OS30
1181 | 15.45.02.02 | * | Rivelatore ottico puntiforme di fumo per condotte di ventilazione | nr | 2 |  | 0 | C | OS30
| 15.45.03 |  | Pulsanti manuali | [5 empty] | OS30
1182 | 15.45.03.01.a |  | con isolatore di cortocircuito | nr | 44 |  | 0 | C | OS30
1183 | 15.45.03.02 | * | Panello per i Vigili del Fuoco | nr | 22 |  | 0 | C | OS30
| 15.45.05 |  | Dispositivi di segnalazione allarme incendio | [5 empty] | OS30
1184 | 15.45.05.01.c |  | Sirena con lampeggiante con isolatore | nr | 4 |  | 0 | C | OS30
1185 | 15.45.05.04 | * | Ripetitore di rivelatore parallelo | nr | 210 |  | 0 | C | OS30
1186 | 15.45.05.05 | * | Interfaccia universale | nr | 55 |  | 0 | C | OS30
1187 | 15.45.05.06 | * | Panello sinottico a LED con planimetria | nr | 10 |  | 0 | C | OS30
1188 | 15.45.05.07 | * | Magnete per tenuta porta | nr | 54 |  | 0 | C | OS30
| 15.45.11 |  | Attacchi | [5 empty] | OS30
1189 | 15.45.11.01.a |  | Lunghezza fino a 45m | nr | 2 |  | 0 | C | OS30
1190 | 15.45.11.01.b |  | Lunghezza fino a 90m | nr | 24 |  | 0 | C | OS30
1191 | 15.45.11.02.a |  | Lunghezza fino a 15m | nr | 448 |  | 0 | C | OS30
1192 | 15.45.11.02.b |  | Lunghezza fino a 30m | nr | 100 |  | 0 | C | OS30
1193 | 15.45.11.03.a |  | Lunghezza da 2 fino a 15m | nr | 143 |  | 0 | C | OS30
1194 | 15.45.11.03.b |  | Lunghezza fino a 2m | nr | 93 |  | 0 | C | OS30
1195 | 15.45.11.04.a |  | Lunghezza fino a 45m | nr | 54 |  | 0 | C | OS30
1196 | 15.45.11.10 | * | Attacco per contatto porta , sotto intonaco | nr | 4 |  | 0 | C | OS30
| 15.46 |  | Impianto di diffusione sonora (ELA) | [5 empty] | OS30
| 15.46.01 |  | Apparecchiature centrali | [5 empty] | OS30
1197 | 15.46.01.01 | * | Programmazione, messa in servizio e istruzione del personale | ac | 1 |  | 0 | C | OS30
| 15.46.02 |  | Altoparlanti | [5 empty] | OS30
1198 | 15.46.02.01 | * | Doppio altoparlante | nr | 74 |  | 0 | C | OS30
1199 | 15.46.02.02 | * | Altoparlante d'incasso | nr | 73 |  | 0 | C | OS30
1200 | 15.46.02.03 | * | Diffussore a tromba adatto per uso esterno | nr | 4 |  | 0 | C | OS30
| 15.46.03 |  | Attacchi | [5 empty] | OS30
1201 | 15.46.03.01.a | * | Lunghezza fino a 45m | nr | 26 |  | 0 | C | OS30
1202 | 15.46.03.01.b | * | Lunghezza fino a 90m | nr | 8 |  | 0 | C | OS30
1203 | 15.46.03.02.a | * | Lunghezza fino a 15m | nr | 197 |  | 0 | C | OS30
1204 | 15.46.03.02.b | * | Lunghezza fino a 30m | nr | 20 |  | 0 | C | OS30
| 15.47 |  | Impianto chiamata pazienti (PRA) | [5 empty] | OS30
1205 | 15.47.01 | * | Indicatore luminoso di stanza | nr | 81 |  | 0 | C | OS30
1206 | 15.47.02 | * | Modulo elettronico | nr | 13 |  | 0 | C | OS30
1207 | 15.47.03 | * | Pulsante a tirante | nr | 73 |  | 0 | C | OS30
1208 | 15.47.04 | * | Pulante di chiamata | nr | 55 |  | 0 | C | OS30
1209 | 15.47.05 | * | Pulsante di chiamata con presa pensile | nr | 33 |  | 0 | C | OS30
1210 | 15.47.06 | * | Pulsante di chiamata con 2 prese | nr | 38 |  | 0 | C | OS30
1211 | 15.47.07.a | * | con fonia | nr | 24 |  | 0 | C | OS30
1212 | 15.47.07.b | * | senza fonia | nr | 47 |  | 0 | C | OS30
1213 | 15.47.08 | * | Pulsante di annullo e/o di presenza | nr | 63 |  | 0 | C | OS30
1214 | 15.47.09 | * | Terminale di stanza | nr | 62 |  | 0 | C | OS30
1215 | 15.47.10 | * | Postazione terminale infermiere | nr | 2 |  | 0 | C | OS30
1216 | 15.47.12 | * | Alimentatore 24 V / 10 A | nr | 4 |  | 0 | C | OS30
1217 | 15.47.13 | * | Ripetitore | nr | 4 |  | 0 | C | OS30
1218 | 15.47.19 | * | Attacco per un apparecchio | nr | 431 |  | 0 | C | OS30
1219 | 15.47.20 | * | Spostamento di una postazione terminale infermiere | nr | 3 |  | 0 | C | OS30
| 15.49 |  | Impianto di videosorveglianza | [5 empty] | OS30
1220 | 15.49.03 | * | Telecamera | nr | 4 |  | 0 | C | OS30
| 15.50 |  | Rete LAN tecnica | [5 empty] | OS30
1221 | 15.50.01 | * | Switch | nr | 1 |  | 0 | C | OS30
| 15.51 |  | Documentazione | [5 empty] | OS30
1222 | 15.51.01 | * | Documentazione | nr | 1 |  | 0 | C | OS30

## Oneri sicurezza
ALLEGATO C1 - Oneri sicurezza LISTA DELLE CATEGORIE DI LAVORAZIONE E FORNITURE OFFERTA CON PREZZI UNITARI ANLAGE C1 - auf Aufmaß VERZEICHNIS DER ARBEITEN UND LIEFERUNGEN ANGEBOT MIT EINHEITSPREISEN
Riepilogo
|  |  | Importo totale oneri di sicurezza: |  |  |  | 219515.2
Oneri sicurezza
No. | Pos.n. | * | Denominazione | Unità di misura | Quantità | Prezzo unitario | Prezzo totale (quantità per prezzo unitario) | Categorie SOA
1 | 20.01.00.00 |  | Muratore (impresa principale) | ac | 1 | 170177.2 | 170177.2 | OG 1
2 | 20.02.00.00 |  | Carpentiere | ac | 1 | 8649 | 8649 | OG 1
3 | 20.03.00.00 |  | Lattoniere | ac | 1 | 14959 | 14959 | OS 6
4 | 20.04.00.00 |  | Controssoffitti- fonoassorbenti e rivestimenti | ac | 1 | 3139 | 3139 | OS 7
5 | 20.05.00.00 |  | pavimenti freddi | ac | 1 | 1419 | 1419 | OS 6
6 | 20.06.00.00 |  | pavimenti caldi | ac | 1 | 1419 | 1419 | OS 6
7 | 20.07.00.00 |  | falegname finestre | ac | 1 | 1419 | 1419 | OS 6
8 | 20.08.00.00 |  | pannelli in legno e vetro e porta scorrevole | ac | 1 | 1869 | 1869 | OS 6
9 | 20.09.00.00 |  | falegname porte | ac | 1 | 1419 | 1419 | OS 6
10 | 20.010.00.00 |  | fabbro | ac | 1 | 2199 | 2199 | OS 6
11 | 20.011.00.00 |  | pittore e controsoffitto cartongesso | ac | 1 | 3349 | 3349 | OS 7
12 | 20.012.00.00 |  | imp. Riscaldamento e sanitari | ac | 1 | 4699 | 4699 | OS 28
13 | 20.013.00.00 |  | impianto elettrico | ac | 1 | 4799 | 4799 | OS 30

## Comuni (hidden)
Gemeinde | Comune
Aldein | Aldino
Andrian | Andriano
Altrei | Anterivo | cantiere raggiungibile da viabilitá principale | erreichbar über Hauptstraßen
Eppan a.d.W. | Appiano | cantiere raggiungibile da viabilitá secondaria | erreichbar über Nebenstraßen
Hafling | Avelengo | in zona disagiata (altitudine, difficoltá di accesso) | im Notstandsgebiet (Höhe, Schwierigkeiten beim Zugang)
Abtei | Badia | in centro abitato | innerhalb der Ortschaft
Barbian | Barbiano | fuori centro abitato | außerhalb der Ortschaft
Bozen | Bolzano
Prags | Braies
Brenner | Brennero
Brixen | Bressanone
Branzoll | Bronzolo
Bruneck | Brunico
Kuens | Caines
Kaltern | Caldaro
Freienfeld | Campo di Trens
Sand in Taufers | Campo Tures
Kastelbell-Tschars | Castelbello-Ciardes
Kastelruth | Castelrotto
Tscherms | Cermes
Kiens | Chienes
Klausen | Chiusa
Karneid | Cornedo all'Isarco
Kurtatsch a.d.W. | Cortaccia s.S.d.V.
Kurtinig a.d.W. | Cortina s.S.d.V.
Corvara | Corvara in Badia
Graun | Curon
Toblach | Dobbiaco
Neumarkt | Egna
Pfalzen | Falzes
Völs am Schlern | Fiè allo Sciliar
Franzensfeste | Fortezza
Villnöss | Funes
Gais | Gais
Gargazon | Gargazzone
Glurns | Glorenza
Wengen | La Valle
Latsch | Laces
Algund | Lagundo
Lajen | Laion
Leifers | Laives
Lana | Lana
Laas | Lasa
Laurein | Lauregno
Lüsen | Luson
Margreid a.d.W. | Magrè s.S.d.V.
Mals im Vinschgau | Malles Venosta
Enneberg | Marebbe
Marling | Marlengo
Martell | Martello
Mölten | Meltina
Meran | Merano
Welsberg-Taisten | Monguelfo-Tesido
Montan | Montagna
Moos in Passeier | Moso in Passiria
Nals | Nalles
Naturns | Naturno
Natz-Schabs | Naz-Sciaves
Welschnofen | Nova Levante
Deutschnofen | Nova Ponente
Auer | Ora
St. Ulrich in Gröden | Ortisei
Partschins | Parcines
Percha | Perca
Plaus | Plaus
Waidbruck | Ponte Gardena
Burgstall | Postal
Prad am Stilfserjoch | Prato allo Stelvio
Prettau | Predoi
Proveis | Proves
Ratschings | Racines
Rasen-Antholz | Rasun-Anterselva
Ritten | Renon
Riffian | Rifiano
Mühlbach | Rio di Pusteria
Rodeneck | Rodengo
St. Christina in Gröden | S. Cristina Val Gardena
St. Leonhard in Passeier | S. Leonardo in Passiria
St. Lorenzen | S. Lorenzo di Sebato
St. Martin in Thurn | S. Martino in Badia
St. Martin in Passeier | S. Martino in Passiria
St. Pankraz | S. Pancrazio
Salurn | Salorno
Innichen | San Candido
Jenesien | San Genesio
Sarntal | Sarentino
Schenna | Scena
Mühlwald | Selva dei Molini
Wolkenstein in G. | Selva di Val Gardena
U. l. Frau - St. Felix | Senale - San Felice
Schnals | Senales
Sexten | Sesto
Schlanders | Silandro
Schluderns | Sluderno
Stilfs | Stelvio
Terenten | Terento
Terlan | Terlano
Tramin a. d. W. | Termeno s.S.d.V.
Tisens | Tesimo
Tiers | Tires
Tirol | Tirolo
Truden im Naturpark | Trodena nel parco naturale
Taufers im Münstertal | Tubre
Ulten | Ultimo
Pfatten | Vadena
Pfitsch | Val di Vizze
Olang | Valdaora
Ahrntal | Valle Aurina
Gsies | Valle di Casies
Vintl | Vandoies
Vahrn | Varna
Feldthurns | Velturno
Vöran | Verano
Niederdorf | Villa Bassa
Villanders | Villandro
Sterzing | Vipiteno