## ANGEBOT
ANLAGE C1 - VERZEICHNIS DER ARBEITEN UND LIEFERUNGEN ANGEBOT MIT EINHEITSPREISEN
Bezeichnung: | IMMOBILIEN- UND FUNKTIONELLE SANIERUNG INSTITUT MARCELLINE- BOZEN
Ausschreibungsdaten:
Gemeinde: |  | Bozen
Verlegung: |  | innerhalb der Ortschaft
Ausschreibungsbetrag (ohne Sicherheitsmaßnahmen): Aufmaß |  | 10623
Ausschreibungsbetrag (ohne Sicherheitsmaßnahmen): Pauschal |  | 14434250.16
Frist für die Einreichung der Angebote: |  | 2016-08-04
Bezugsjahr des Richtpreisverzeichnisses: |  | 2015
Kodex des Jahresprogrammes für öffentliche Bauaufträge: |  | *
CIG Kodex |  | 67302108FB
Vorherrschender Kodex CPV |  | 45214200-2
Daten des Unternehmens:
Firmen- oder Unternehmensbezeichung:
Steuernr. (Unternehmen):
Sitz des Unternehmens:
ZUSAMMENFASSUNG
Betrag der Arbeiten NACH AUFMASS |  | 0
Betrag der Arbeiten PAUSCHAL |  | 0
Gesamtbetrag für Arbeiten nach Auf Maß und/oder Pauschal OHNE der Kosten für Sicherheitsmaßnahmen |  | 0
Ausschreibungssumme ohne Kosten für Sicherheitsmaßnahmen |  | 14444873.16
Abschlag in % |  | -100%
Abschlag in Buchstaben
Kosten für Sicherheitsmaßnahmen |  | 601478.07
Gesamtbetrag für Arbeiten nach Auf Maß und/oder Pauschal EINSCHLIEßLICH der Kosten für Sicherheitsmaßnahmen |  | 601478.07

## Aufmaß
ANLAGE C1 - Aufmaß - VERZEICHNIS DER ARBEITEN UND LIEFERUNGEN ANGEBOT MIT EINHEITSPREISEN
Zusammenfassung
|  |  | Gesamtbetrag des Angebotes für die Arbeiten Aufmaß OHNE Kosten für Sicherheitsmaßnahmen: |  |  |  | 0
|  |  | Ausschreibungssumme ohne Kosten für Sicherheitsmaßnahmen: |  |  |  | 10623
|  |  | Abschlag in % |  |  |  | -100%
Arbeiten nach Aufmaß
Nr. | LV-Pos.Nr. | * | Bezeichnung | Maßeinheit | Menge | Einheitspreis | Gesamtpreis (Menge mal Einheitspreis) | Aufmass | SOA Kategorie
Stundenlöhne
1 | 01.01.01.01 |  | Arbeiter 4. Stufe | h | 100 |  | 0 | A | OG1
2 | 01.01.01.02 |  | Spezialisierter Arbeiter | h | 100 |  | 0 | A | OG1
3 | 01.01.01.03 |  | Qualifizierter Arbeiter | h | 100 |  | 0 | A | OG1

## Pauschal
ANLAGE C1 - Pauschal - VERZEICHNIS DER ARBEITEN UND LIEFERUNGEN ANGEBOT MIT EINHEITSPREISEN
Zusammenfassung
|  |  | Gesamtbetrag der Arbeiten nach Pauschal: |  |  |  | 0
|  |  | Gesamtbetrag des Angebotes für die Arbeiten Pauschal OHNE Kosten für Sicherheitsmaßnahmen: |  |  |  | 0
|  |  | Ausschreibungssumme ohne Kosten für Sicherheitsmaßnahmen: |  |  |  | 14434250.16
|  |  | Abschlag in % |  |  |  | -100%
Arbeiten Pauschal
Nr. | LV-Pos.Nr. | * | Bezeichnung | Maßeinheit | Menge | Einheitspreis | Gesamtpreis (Menge mal Einheitspreis) | Pauschal | SOA Kategorie
Abbrucharbeiten (Kap 10)
1 | 02.01.01.01.e* | * | Abbruch von Gebäuden 1 (Wohnhaus) | m3 | 1400 |  | 0 | P | OS23
2 | 02.01.01.01.f* | * | Abbruch von Gebäuden 2 (Schule) | m3 | 7600 |  | 0 | P | OS23
3 | 02.01.01.01.g* | * | Abbruch von Gebäuden 3 (Internat) | m3 | 11500 |  | 0 | P | OS23
4 | 02.01.01.01.h* | * | Abbruch von Gebäuden (Terrassenunterbau neben dem historischen) | m3 | 1800 |  | 0 | P | OS23
5 | 02.01.03.09.b |  | Sägeschnitt mit Kreis- oder Seilsäge -Präzisionsschnitt | m2 | 152 |  | 0 | P | OS23
6 | 02.01.04.01.f* | * | Deponiegebühren 1/A | t | 6260 |  | 0 | P | OS23
7 | 02.01.04.01.g* | * | Deponiegebühren 1/B | t | 27400 |  | 0 | P | OS23
8 | 02.01.04.01.h* | * | Deponiegebühren 1/C,A2,A3 | t | 15280 |  | 0 | P | OS23
Erdarbeiten (Kap 11)
9 | 02.02.02.02.a |  | Oberboden abtragen | m3 | 3130 |  | 0 | P | OS1
10 | 02.02.03.01.a |  | Allgemeiner Aushub | m3 | 8590 |  | 0 | P | OS1
11 | 02.02.03.01.f |  | Allgemeiner Aushub, Aufpreis über 4,50m bis zu 6,00m | m3 | 1450 |  | 0 | P | OS1
12 | 02.02.04.02.a |  | Grabenaushub | m3 | 12903 |  | 0 | P | OS1
13 | 02.02.04.02.d |  | Grabenaushub, Aufpreis für Tiefe über 1,5m bis 3,5m | m3 | 1000 |  | 0 | P | OS1
14 | 02.02.05.02.b |  | Hinterfüllen und Anschütten von Bauwerken | m3 | 6405 |  | 0 | P | OS1
15 | 02.02.05.05 |  | Boden von Abtrag- und Anschüttungsflächen maschinell plan | m2 | 7190 |  | 0 | P | OS1
16 | 02.02.05.06 |  | Verteilen des innerhalb des Baugelän s.40cm | m2 | 1800 |  | 0 | P | OS1
17 | 02.02.05.07 |  | Mutterboden liefern und profilgerecht auftragen | m3 | 450 |  | 0 | P | OS1
Beton, Stahlbeton, Schalungen und Fertigteile (Kap 13)
18 | 02.04.10.01.b |  | Liefern und Einbauen von Unterbeton C 12/15 | m3 | 697 |  | 0 | P | OG1
19 | 02.04.10.05.e* | * | L.und E. von Beton C 28/35 für Fundam., Imbegriffen Oberfläc. S2 | m3 | 1886.56 |  | 0 | P | OG1
20 | 02.04.10.05.e2* | * | L.und E. von Beton C 28/35 für Platte, Imbegriffen Oberfläc. S2 | m3 | 735.25 |  | 0 | P | OG1
21 | 02.04.10.05.e3* | * | L.und E. von Beton C 28/35 für Mauern, Imbegr. Ober.S3 | m3 | 422.14 |  | 0 | P | OG1
22 | 02.04.10.05.g* | * | L.und E. von Beton C 35/45 für Stützen und Mauer, Imb.Ob.S3 | m3 | 1409 |  | 0 | P | OG1
23 | 02.04.10.05.g2* | * | L.und E. von Beton C 35/45 für Podeste, Imbegr. Ober.S3 | m3 | 94 |  | 0 | P | OG1
24 | 02.04.10.05.h* | * | L.und E. von Beton C 35/45 für Treppen, Imbegr. Ober.S3 | m3 | 335 |  | 0 | P | OG1
25 | 02.04.10.05.i* |  | L.und E. von Beton C 30/37 für Zusatzgussdecken | m3 | 1423.14 |  | 0 | P | OG1
26 | 02.04.20.01.a |  | Aufpreis für wasserdichten Beton, Expositionsklasse XC. | m3 | 6113.89 |  | 0 | P | OG1
27 | 02.04.20.03.d |  | Aufpreis für frost-, tau- und tausalzbeständigen Beton XF4 | m3 | 191.2 |  | 0 | P | OG1
28 | 02.04.50.01.d* | * | Lieferung und Montage von Fertigteilwänden s.35cm | m2 | 380.8 |  | 0 | P | OG1
29 | 02.04.50.01.e* | * | Lieferung und Montage von Fertigteilwänden s.40cm | m2 | 340 |  | 0 | P | OG1
30 | 02.04.50.01.f* | * | Lieferung und Montage von Fertigteilwänden s.50cm | m2 | 162.5 |  | 0 | P | OG1
31 | 02.04.50.01.g* | * | Lieferung und Montage von Fertigteilwänden s.60cm | m2 | 633 |  | 0 | P | OG1
32 | 02.04.50.01.h* | * | Lieferung und Montage von Fertigteilwänden s.40cm | m2 | 164 |  | 0 | P | OG1
33 | 02.04.51.01.l* | * | Fertigteil- Treppen | m | 933.2 |  | 0 | P | OG1
Betonstahl (Kap 14)
34 | 02.05.01.01.c* | * | Betonstabstahl alle Durchmesser B450C | kg | 1576666.9 |  | 0 | P | OG1
35 | 02.05.02.01.a |  | Betonstahlmatten B450C | kg | 61275.2 |  | 0 | P | OG1
Decken und Deckenverkleidungen (Kap 15)
36 | 02.06.02.03.a* | * | Lieferung und Einbau von Fertigbaudeckenplatten, Gesamthöhe 35cm | m2 | 7195 |  | 0 | P | OG1
37 | 02.06.02.03.b* | * | Lieferung und Einbau von Fertigbaudeckenplatten, Gesamthöhe 25cm | m2 | 650 |  | 0 | P | OG1
38 | 02.06.02.03.c* | * | Fertigbaugitterkträger | m | 341 |  | 0 | P | OG1
39 | 02.06.10.02* | * | Dach mit Statisch : Mitwirkender Unterdecke Grund-, Mittel- Ober | psc | 1 |  | 0 | P | OG1
40 | 02.06.10.03* | * | Flachdach : Kindergarten | psc | 1 |  | 0 | P | OG1
|  |  | Mauerwerk aus künstlichen Steinen (Hohlblocksteinen, Mauerziegeln) (Kap16) | [5 empty] | OG1
41 | 02.07.01.08.b |  | Mauerwerk aus Hochlochziegeln mit einer Rohdichte | m3 | 156 |  | 0 | P | OG1
Packlagen und Estricharbeiten (Kap 19)
42 | 02.10.01.01.b |  | Unterbau aus Grobkies und/oder Schotter, S.25-30cm | m2 | 4090 |  | 0 | P | OS6
43 | 02.10.01.02.d* | * | Unterbau aus Grobkies und/oder Schotter, m3 | m3 | 1587 |  | 0 | P | OS6
44 | 02.10.01.03.i* | * | L.E. von Schalkästen aus Recyclingplastik 50x50cm h.13cm | m2 | 50 |  | 0 | P | OS6
45 | 02.10.01.03.l* | * | L.E. von Schalkästen aus Recyclingplastik 50x50cm h.15cm | m2 | 50 |  | 0 | P | OS6
46 | 02.10.01.03.m* | * | L.E. von Schalkästen aus Recyclingplastik 50x50cm h.17cm | m2 | 350 |  | 0 | P | OS6
47 | 02.10.01.03.n* | * | L.E. von Schalkästen aus Recyclingplastik 50x50cm h.20cm | m2 | 150 |  | 0 | P | OS6
48 | 02.10.01.03.o* | * | L.E. von Schalkästen aus Recyclingplastik 50x50cm h.25cm | m2 | 150 |  | 0 | P | OS6
49 | 02.10.01.03.p* | * | L.E. von Schalkästen aus Recyclingplastik 50x50cm h.30cm | m2 | 2270 |  | 0 | P | OS6
50 | 02.10.02.03.e |  | Ausgleichestrich, Dicke: 5-6 cm. | m2 | 6355 |  | 0 | P | OS6
51 | 02.10.02.08 |  | Aufpreis auf Position .03 e) für jeden weiteren cm Dicke | m2cm | 58150 |  | 0 | P | OS6
52 | 02.10.02.09 |  | Verbundestrich aus Zementmörtel, d. Estrichdicke 7cm | m2 | 2335 |  | 0 | P | OS6
53 | 02.10.02.10 |  | Zementestrich aus Zementmörtel, D. min.5cm | m2 | 1385 |  | 0 | P | OS6
54 | 02.10.03.03 |  | Heizestrich, CT C20-F4 als schwimmender Estrich | m2 | 6355 |  | 0 | P | OS6
55 | 02.10.03.04.a |  | Aufpreise auf Position .03 für jeden weiteren cm Dicke | m2cm | 12710 |  | 0 | P | OS6
56 | 02.10.04.02.b |  | Industrieboden, aus Unterbeton mit einer Mindest.C25/30 15cm | m2 | 650 |  | 0 | P | OS6
57 | 02.10.04.02.d |  | Industrieboden, aus Unterbeton, für jeden weiteren cm D. | m2cm | 3250 |  | 0 | P | OS6
Abdichtungsarbeiten (Kap 20)
58 | 02.11.01.01.b |  | Waagerechte Abdichtung in Wänden | m2 | 200 |  | 0 | P | OS8
59 | 02.11.03.03.a* | * | Liefern und Einbau von Bitumenfolie, S: 3 mm R:30-40 N/5 cm | m2 | 1867.93 |  | 0 | P | OS8
60 | 02.11.04.01.b |  | Trennlage auf Sohlen, Chemiefaser (Polyester) von 200 g/m2 | m2 | 885 |  | 0 | P | OS8
61 | 02.11.04.01.h |  | Trennlage auf Sohlen, Polyäthylenfolie von 0,30 mm | m2 | 7275 |  | 0 | P | OS8
62 | 02.11.04.02.c |  | Dampfsperre auf Sohlen | m2 | 7275 |  | 0 | P | OS8
63 | 02.11.05.10.A* | * | Begehbare Fuge, Breite 100 mm | m | 21 |  | 0 | P | OS8
64 | 02.11.05.10.B* | * | Begehbare Fuge, Breite 50 mm | m | 9 |  | 0 | P | OS8
65 | 02.11.05.10.C* | * | Nicht begehbare Fuge, Breite 50 mm | m | 17 |  | 0 | P | OS8
66 | 02.11.05.10.D* | * | Nicht begehbare Fuge, Breite 80 mm | m | 21 |  | 0 | P | OS8
67 | 02.11.07.01.a |  | Ausbildung von Hohlkehlen im Wandsohlenanschluß | m | 860 |  | 0 | P | OS8
Dämmarbeiten (Kap 21)
68 | 02.12.01.09.s* | * | Außenvolldämmung mit Steinwolle, Stärke 14cm | m2 | 2600 |  | 0 | P | OS7
69 | 02.12.01.09.t* | * | Mittelstarke Rustikalverkleidung | m2 | 1750 |  | 0 | P | OS7
70 | 02.12.01.10.a |  | Wärmedämmschicht aus Polystyrol-Hartschaum 3cm | m2 | 410 |  | 0 | P | OS7
71 | 02.12.01.10.c |  | Wärmedämmschicht aus Polystyrol-Hartschaum 5cm | m2 | 725 |  | 0 | P | OS7
72 | 02.12.01.10.c* | * | Wärmedämmschicht aus Polystyrol-Hartschaum 8cm | m2 | 810 |  | 0 | P | OS7
73 | 02.12.01.10.d |  | Wärmedämmschicht aus Polystyrol-Hartschaum 10cm | m2 | 1330 |  | 0 | P | OS7
74 | 02.12.01.10.g |  | Wärmedämmschicht aus Polystyrol-Hartschaum 18cm | m2 | 6925 |  | 0 | P | OS7
Dachabdichtungsarbeiten (Kap 24)
75 | 02.15.01.03.a |  | Bitumen Flachdachabdichtung mit zwei Dachabdichtungslagen | m2 | 1285 |  | 0 | P | OS8
76 | 02.15.01.06.b |  | Flachdachabdichtung mit lose verlegten Kunststoff-Dichtungsbahnen | m2 | 2845 |  | 0 | P | OS8
Dränarbeiten, Abfluss- und Abwasserleitungen, Straßendecken (Kap 25)
77 | 02.16.02.02.b |  | Senkrechte Dränschicht aus Polyäthylen-Nopp. | m2 | 1829.93 |  | 0 | P | OS6
Gärtnerarbeiten (Kap 26)
78 | 02.17.04.02.c |  | Extensive Dachbegrünung auf geneigte Flachdächer | m2 | 1610 |  | 0 | P | OS8
79 | 02.17.04.05.b |  | Kontrollschacht Kontrollschacht für Abläufe | cad | 20 |  | 0 | P | OS8
80 | 02.17.04.08 |  | Kiesrandstreifen aus gewaschenem Rundkies 15/30 | m2 | 50 |  | 0 | P | OS8
81 | 02.17.05.02.b |  | Hecken: Prunus laurus cerasus | m | 100 |  | 0 | P | OS8
Sanierungsarbeiten (Kap 28)
82 | 02.19.01.03.a |  | Abschlagen von Wandputz verschiedenster 3cm | m2 | 660 |  | 0 | P | OG1
83 | 02.19.01.03.b |  | Abschlagen von Wandputz verschiedenster, für jeden weiteren cm Meh | m2 | 1980 |  | 0 | P | OG1
84 | 02.19.02.01 |  | Bodenebene des Kellerfußbodens um ca. 60 cm absenken | m2 | 435 |  | 0 | P | OG1
85 | 02.19.04.01.b |  | Schlitze nach vorgegebenem Querschnitt für Rohre | m | 160 |  | 0 | P | OG1
86 | 02.19.04.02* | * | Durchbruch in Hohlsteindecke/mauer aus Stahlbetonrippen 25x25 | Nr | 20 |  | 0 | P | OG1
87 | 02.19.04.03* | * | Durchbruch in Hohlsteindecke/mauer aus Stahlbetonrippen 60x60 | Nr | 14 |  | 0 | P | OG1
88 | 02.19.04.04* | * | Durchbruch in Hohlsteindecke/mauer aus Stahlbetonrippen 90x90 | Nr | 11 |  | 0 | P | OG1
89 | 02.19.06.03 |  | Stahlbetontreppe, als Geschoßtreppe, einläufig (ca. 18 Stuf. | a c | 3 |  | 0 | P | OG1
90 | 02.19.07.05 |  | Putzausbesserungen auf Wänden und Decken | m2 | 100 |  | 0 | P | OG1
91 | 02.19.07.07.c |  | Außenputz auf Wänden und Decken von altem sauberem | m2 | 660 |  | 0 | P | OG1
92 | 02.19.07.07.d |  | Außenputz auf Wänden und Decken von altem | m2 | 1320 |  | 0 | P | OG1
93 | 02.21.01.01.a* | * | Bühnenaufbau Aula Magna | m2 | 80 |  | 0 | P | OG1
94 | 02.21.01.01.b* | * | Aufpreis Revisionsklappen 244x244mm | Nr. | 4 |  | 0 | P | OG1
95 | 02.21.01.01.c* | * | Aufpreis Revisionsklappen 600x600mm begehbar | Nr. | 4 |  | 0 | P | OG1
96 | 02.21.01.01.d* | * | Gerade Holztreppe aus Massivholz, Eiche 40mm | Nr | 2 |  | 0 | P | OG1
Stahlbauarbeiten (Kap 30)
97 | 03.01.01.01.b* | * | Komplette Stahlkonstruktion des Haupttragwerkes von Bauwerken S355 | kg | 38645.15 |  | 0 | P | OS18-A
98 | 03.01.01.01.e |  | Komplette Stahlkonstr. des Haupttragwerkes, Aufpr. | kg | 38645.15 |  | 0 | P | OS18-A
Schachtabdeckungen, Gitterroste (Kap 31)
99 | 03.02.02.02.c |  | Gitterrost mit Rechteckmaschen 33x11mm Tragstäbe 30x2mm | m2 | 105 |  | 0 | P | OS18-A
100 | 03.02.02.02.d |  | Gitterrost mit Rechteckmaschen 15x76mm Tragstäbe 50x3mm | m2 | 26.4 |  | 0 | P | OS18-A
101 | 03.02.02.10.a* | * | Regenwasserrinne | m | 150 |  | 0 | P | OS18-A
Handläufe, Geländer, Gitter, Einfriedungen (Kap 32)
102 | 03.03.01.03.a |  | Handlauf mit Konsolen, aus rostfreiem Stahl (INOX) | m | 341 |  | 0 | P | OS18-A
103 | 03.03.02.01.e* | * | Geländer aus Stahl S235 h.1,0-1,10m 1,20 kN/m | kg | 12650 |  | 0 | P | OS18-A
104 | 03.03.05.01.A* | * | Rollo 182,5x265H | Nr. | 1 |  | 0 | P | OS18-A
105 | 03.03.05.01.B* | * | Ausziehbares Rollo 715x300 | Nr. | 1 |  | 0 | P | OS18-A
106 | 03.03.05.01.C* | * | Ausziehbares Rollo 420x300 | Nr. | 1 |  | 0 | P | OS18-A
Treppen (Kap 33)
107 | 03.04.01.01.a |  | Stahltreppe in Schweißkonstruktion 500 kg/m2, mind. 17 Stufen | cad | 2 |  | 0 | P | OS18-A
108 | 03.04.01.01.b |  | Stahltreppe in Schweißkonstruktion 500 kg/m2 für jede we | cad | 10 |  | 0 | P | OS18-A
109 | 03.04.01.01.c |  | Stahltreppe in Schweißkonstruktion Korrosionsschutz durch Feue | % | 200 |  | 0 | P | OS18-A
Fenster (Kap 34)
110 | 03.05.02.01.01* | * | SE01 | Nr | 28 |  | 0 | P | OS6
111 | 03.05.02.01.02* | * | SE01/02 BRISE-SOLEIL | Nr | 29 |  | 0 | P | OS6
112 | 03.05.02.01.03* | * | SE02 | Nr | 1 |  | 0 | P | OS6
113 | 03.05.02.01.04* | * | SE03 | Nr | 14 |  | 0 | P | OS6
114 | 03.05.02.01.05* | * | SE03A | Nr | 24 |  | 0 | P | OS6
115 | 03.05.02.01.06* | * | SE04 | Nr | 8 |  | 0 | P | OS6
116 | 03.05.02.01.07* | * | SE05 | Nr | 9 |  | 0 | P | OS6
117 | 03.05.02.01.08* | * | SE06 | Nr | 7 |  | 0 | P | OS6
118 | 03.05.02.01.09* | * | SE07 | Nr | 2 |  | 0 | P | OS6
119 | 03.05.02.01.10* | * | SE08 | Nr | 1 |  | 0 | P | OS6
120 | 03.05.02.01.11* | * | SE09 | Nr | 2 |  | 0 | P | OS6
121 | 03.05.02.01.12* | * | SE10 | Nr | 1 |  | 0 | P | OS6
122 | 03.05.02.01.13* | * | SE11 | Nr | 2 |  | 0 | P | OS6
123 | 03.05.02.01.14* | * | SE12 | Nr | 2 |  | 0 | P | OS6
124 | 03.05.02.01.15* | * | SE13 | Nr | 1 |  | 0 | P | OS6
125 | 03.05.02.01.16* | * | SE14 | Nr | 3 |  | 0 | P | OS6
126 | 03.05.02.01.17* | * | SE15 | Nr | 2 |  | 0 | P | OS6
127 | 03.05.02.01.18* | * | SE16 | Nr | 1 |  | 0 | P | OS6
128 | 03.05.02.01.19* | * | SE17 BUSSOLA | Nr | 1 |  | 0 | P | OS6
129 | 03.05.02.01.20* | * | SE17 | Nr | 1 |  | 0 | P | OS6
130 | 03.05.02.01.21* | * | SE18 | Nr | 1 |  | 0 | P | OS6
131 | 03.05.02.01.22* | * | SE19 | Nr | 1 |  | 0 | P | OS6
132 | 03.05.02.01.23* | * | SE20 | Nr | 1 |  | 0 | P | OS6
133 | 03.05.02.01.24* | * | SE21 | Nr | 1 |  | 0 | P | OS6
134 | 03.05.02.01.25* | * | SE22 | Nr | 1 |  | 0 | P | OS6
135 | 03.05.02.01.26* | * | SE23 | Nr | 1 |  | 0 | P | OS6
136 | 03.05.02.01.27* | * | SE24 | Nr | 1 |  | 0 | P | OS6
137 | 03.05.02.02.a* | * | SE25 | Nr | 1 |  | 0 | P | OS6
138 | 03.05.02.01.28* | * | SE26 | Nr. | 2 |  | 0 | P | OS6
139 | 03.05.02.01.29* | * | SE27 | Nr. | 2 |  | 0 | P | OS6
Türen (Kap 35)
140 | 03.06.03.01.a |  | Feuerschutztür aus Stahl, 900x2100-2200 mm REI 60' | Nr | 10 |  | 0 | P | OS6
141 | 03.06.03.01.b |  | Feuerschutztür aus Stahl, 900x2100-2200 mm REI 120' | Nr | 3 |  | 0 | P | OS6
142 | 03.06.03.01.e |  | Feuerschutztür aus Stahl, 1300x2100-2200 mm REI 60' | Nr | 2 |  | 0 | P | OS6
143 | 03.06.03.01.f |  | Feuerschutztür aus Stahl, 1300x2100-2200 mm REI 120' | Nr | 5 |  | 0 | P | OS6
144 | 03.06.03.03.c |  | Feuerschutztür als Rahmentür mit Mehrs.zweiflügelige Tür REI 60 | m2 | 13.2 |  | 0 | P | OS6
Tore (Kap 36)
145 | 03.07.01.01* | * | Rahmentor | m2 | 11.2 |  | 0 | P | OS6
146 | 03.07.01.02 |  | Aufpreis für die Ausführung als Schwingt. | Nr | 1 |  | 0 | P | OS6
Schmiedearbeiten (Kap 37)
147 | 03.08.01.05* | * | L.A. eines Pflanzgefäßes aus verzinktem und Bank | Nr | 6 |  | 0 | P | OS18-A
Sonderbeschläge (Kap 39)
148 | 03.10.04.01.b |  | Panik-Stangenbeschlag mit CE-Bescheinigung | Nr | 3 |  | 0 | P | OS6
149 | 03.10.04.01.d |  | Panik-Stangenbeschlag mit CE, für Flügelbreite St | Nr | 3 |  | 0 | P | OS6
Beschichtungen auf mineralischen Untergründen und Gipskartonplatten (Kap 41)
150 | 04.01.03.01.b |  | Deckende Beschichtung mit Kalkfarbe für innen, mit Zufügung | m2 | 1050 |  | 0 | P | OS7
151 | 04.01.03.05.b |  | Deckende Beschichtung mit Kuns. -Grundlage von A | m2 | 11518.4 |  | 0 | P | OS7
152 | 04.01.03.05.c |  | Deckende Beschichtung mit Kunststoffdisp.,Beschichtung in Vollton | m2 | 1727.76 |  | 0 | P | OS7
153 | 04.01.03.05.d |  | Deckende Beschichtung mit Kunstst. - airless aufgespritzt | m2 | 8155 |  | 0 | P | OS7
Beschichtungen auf Metallflächen (Kap 43)
154 | 04.03.02.03.b |  | Lackfarbe-Deckbeschichtung auf Stahlteilen und Stahl | m2 | 50.2 |  | 0 | P | OS7
155 | 04.03.03.01.b |  | Brandschutzsystem mit bauaufsichtlicher Zulassung R 120 | m2 | 50.2 |  | 0 | P | OS7
Trockenbauarbeiten (Kap 45)
156 | 04.05.01.02.a |  | Abgehängte Unterdecke, mit einer Unterkonstr. D.12,5mm | m2 | 1750 |  | 0 | P | OS7
157 | 04.05.01.02.c |  | Abgehängte Unterdecke, mit einer wasserabw. P. D.12,5mm | m2 | 640 |  | 0 | P | OS7
158 | 04.05.01.05.a |  | Abgehängte Unt. mit Gipskarton Lochpl. D.12,5mm | m2 | 3425 |  | 0 | P | OS7
159 | 04.05.01.20.a |  | Abgehängte Brandschutzdecke EI 60 | m2 | 38 |  | 0 | P | OS7
160 | 04.05.01.22.d |  | Brandschutzverkleidung für Eisenträger und Eisensteher R120 | m2 | 85 |  | 0 | P | OS7
161 | 04.05.02.05.a* | * | Trennwand als Metallständerwand.. bis 205 mm, 2x15,0mm | m2 | 4539 |  | 0 | P | OS7
162 | 04.05.02.05.b* | * | Trennwand als Metallständerwand.. 205-300mm, 2x12,5mm | m2 | 249.6 |  | 0 | P | OS7
163 | 04.05.02.10 |  | Aufpreis auf Pos. 04.05.02.05.b für Gipsfaserpla | m2 | 249.6 |  | 0 | P | OS7
164 | 04.05.02.11 |  | Aufpreis auf Pos. 04.05.02.05.a für Gipsfaserpla | m2 | 4539 |  | 0 | P | OS7
165 | 04.05.02.14 |  | Lieferung und Montage von Schiebetürzarg | Nr | 10 |  | 0 | P | OS7
166 | 04.05.03.03.b* | * | Vorsatzschale aus Gipskartonpl. mit eine Gipskartonpl.. | m2 | 819.2 |  | 0 | P | OS7
167 | 04.05.04.05.b |  | Lieferung und Montage von Revisionsklappen | Nr | 40 |  | 0 | P | OS7
168 | 04.05.04.06.a |  | Lieferung und Montage von Revisionsklappe für GK-Decke REI 120 | Nr | 15 |  | 0 | P | OS7
Keramische Bodenbeläge (Kap 46)
169 | 05.01.02.07.b* | * | Bodenbelag aus glasierten keramischen Platten (Steinze | m2 | 270 |  | 0 | P | OS6
170 | 05.01.02.07.e |  | Bodenbelag aus glasierten keramischen Platten (Steinzeug) | m2 | 165 |  | 0 | P | OS6
Keramische Wandverkleidungen (Kap 47)
171 | 05.02.02.01.e* | * | Wandverkleidung aus glasierten keramischen 20x20cm, vor. | m2 | 1370 |  | 0 | P | OS6
Keramische Sockel (Kap 48)
172 | 05.03.01.01.b |  | Sockel aus keramischen Fliesen mit ebener Oberfläche H=10 cm | m | 225 |  | 0 | P | OS6
Bodenbeläge (Kap 51)
173 | 06.02.03.01.c* | * | Bodenbelag aus Linoleum, in Bahnen, D.3,2 mm | m2 | 5165 |  | 0 | P | OS6
174 | 06.02.04.03 |  | Verfugen des Bodenbelages aus Linoleum | m | 550 |  | 0 | P | OS6
175 | 06.02.04.04 |  | Heißverschweißen des Bodenbelages aus Linoleum. | m | 550 |  | 0 | P | OS6
176 | 06.02.04.05* | * | Übergangsabschlussleiste aus PVC unifarben R 25mm | ml | 700 |  | 0 | P | OS6
Sportböden (Kap 53)
177 | 06.04.02.01* | * | Elastischer Bodenbelag Dicke 40 mm, Fläche 465,48 mq | psc | 1 |  | 0 | P | OS6
178 | 06.04.02.04.b |  | Liefern und verlegen von outdoor Gummiboden für Sporttätigkeit | m2 | 240 |  | 0 | P | OS6
Fußleisten (Kap 55)
179 | 06.06.01.01.a |  | Fußleiste aus massivem Holz, rechteckig 10x75(H) | m | 4080 |  | 0 | P | OS6
Zimmermannsarbeiten (Kap 60)
180 | 07.01.03.14.d* | * | Platte aus Holzwerkstoff,Typ OSB. D.30mm | m2 | 580 |  | 0 | P | OS32
181 | 07.01.03.17.a |  | Polsterhölzer 6x8cm | m2 | 290 |  | 0 | P | OS32
182 | 07.01.03.17.c* | * | Polsterhölzer 5x10cm | m2 | 290 |  | 0 | P | OS32
Aluminiumblech (Kap 66)
183 | 08.05.01.01.a* | * | Doppelstehfalz-Dacheindeckung mit vorbeschichtetem Aluminiumband | m2 | 200 |  | 0 | P | OS6
184 | 08.05.02.09.u* | * | Wandverkleidung realisiert mit 3 mm Stärke Aluminium-Paneele | m2 | 1300 |  | 0 | P | OS6
185 | 08.05.02.09.v* | * | Aufpreis für die versetzte Rundlochung der Paneele | m2 | 520 |  | 0 | P | OS6
186 | 08.05.02.09.z* | * | Aufpreis für Lieferung und Montage von den vorher beschriebenen gelocheten Alum.-Pan | m2 | 310 |  | 0 | P | OS6
187 | 08.05.04.01.h* | * | Kehlblechen mit Ergänzungsband | m | 400 |  | 0 | P | OS6
Doppelfalztüren, Innentüren, Feuerschutztüren (Kap 70)
188 | 09.03.02.04.a* | * | Pt07 | Nr | 13 |  | 0 | P | OS6
189 | 09.03.02.04.b* | * | Pt07a | Nr | 1 |  | 0 | P | OS6
190 | 09.03.02.04.c* | * | Pt08 | Nr | 14 |  | 0 | P | OS6
191 | 09.03.02.04.d* | * | Pt09 | Nr | 7 |  | 0 | P | OS6
192 | 09.03.02.04.e* | * | Pt10 | Nr | 4 |  | 0 | P | OS6
193 | 09.03.02.04.f* | * | Pt12 | Nr | 14 |  | 0 | P | OS6
194 | 09.03.02.04.g* | * | Pt12a | Nr | 14 |  | 0 | P | OS6
195 | 09.03.02.05.a* | * | Pt14 | Nr | 3 |  | 0 | P | OS6
196 | 09.03.02.05.b* | * | Pt14a | Nr | 4 |  | 0 | P | OS6
197 | 09.03.02.06.a* | * | Pt15 | Nr | 25 |  | 0 | P | OS6
198 | 09.03.02.06.b* | * | Pt15a | Nr | 5 |  | 0 | P | OS6
199 | 09.03.04.05.a* | * | Pt01 | Nr | 2 |  | 0 | P | OS6
200 | 09.03.04.05.b* | * | Pt02 | Nr | 1 |  | 0 | P | OS6
201 | 09.03.04.05.c* | * | Pt02a | Nr | 1 |  | 0 | P | OS6
202 | 09.03.04.05.d* | * | Pt02b | Nr | 1 |  | 0 | P | OS6
203 | 09.03.04.05.e* | * | Pt07b | Nr | 2 |  | 0 | P | OS6
204 | 09.03.04.05.f* | * | Pt08a | Nr | 1 |  | 0 | P | OS6
205 | 09.03.04.05.g* | * | Pt13 | Nr | 8 |  | 0 | P | OS6
206 | 09.03.04.06.a* | * | Pt04 | Nr | 5 |  | 0 | P | OS6
207 | 09.03.04.06.b* | * | Pt04a | Nr | 1 |  | 0 | P | OS6
208 | 09.03.04.06.c* | * | Pt11 | Nr | 4 |  | 0 | P | OS6
209 | 09.03.04.07.a* | * | Fx | Nr | 19 |  | 0 | P | OS6
|  |  | Sonnenschutz (Kap 71) | [5 empty] | OS6
210 | 09.04.06.01* | * | F01 | Nr | 28 |  | 0 | P | OS6
211 | 09.04.06.02* | * | F02 | Nr | 1 |  | 0 | P | OS6
212 | 09.04.06.03* | * | F03 | Nr | 14 |  | 0 | P | OS6
213 | 09.04.06.04* | * | F04 | Nr | 24 |  | 0 | P | OS6
214 | 09.04.06.05* | * | F05 | Nr | 4 |  | 0 | P | OS6
215 | 09.04.06.06* | * | F06 | Nr | 4 |  | 0 | P | OS6
216 | 09.04.06.07* | * | F07 | Nr | 9 |  | 0 | P | OS6
217 | 09.04.06.08* | * | F08 | Nr | 14 |  | 0 | P | OS6
218 | 09.04.06.09* | * | F09 | Nr | 7 |  | 0 | P | OS6
219 | 09.04.06.10* | * | F10 | Nr | 2 |  | 0 | P | OS6
220 | 09.04.06.11* | * | F11 | Nr | 2 |  | 0 | P | OS6
221 | 09.04.06.12* | * | F12 | Nr | 1 |  | 0 | P | OS6
222 | 09.04.06.13* | * | F13 | Nr | 1 |  | 0 | P | OS6
223 | 09.04.06.14* | * | F14 | Nr | 1 |  | 0 | P | OS6
224 | 09.04.06.15* | * | F15 | Nr | 2 |  | 0 | P | OS6
225 | 09.04.06.16* | * | F16 | Nr | 2 |  | 0 | P | OS6
226 | 09.04.06.17* | * | F17 | Nr | 1 |  | 0 | P | OS6
227 | 09.04.06.18* | * | F18 | Nr | 1 |  | 0 | P | OS6
228 | 09.04.06.19* | * | F19 | Nr | 1 |  | 0 | P | OS6
229 | 09.04.06.20* | * | F20 | Nr | 2 |  | 0 | P | OS6
230 | 09.04.06.21* | * | F21 | Nr | 2 |  | 0 | P | OS6
231 | 09.04.06.22* | * | F22 | Nr | 2 |  | 0 | P | OS6
232 | 09.04.06.23* | * | F23 | Nr | 3 |  | 0 | P | OS6
233 | 09.04.06.24* | * | F24 | Nr | 2 |  | 0 | P | OS6
234 | 09.04.06.25* | * | F25 | Nr | 1 |  | 0 | P | OS6
235 | 09.04.06.26* | * | F26 | Nr | 1 |  | 0 | P | OS6
236 | 09.04.06.27* | * | F27 | Nr | 4 |  | 0 | P | OS6
237 | 09.04.06.28* | * | F28 | Nr | 3 |  | 0 | P | OS6
238 | 09.04.06.29* | * | F29 | Nr | 1 |  | 0 | P | OS6
239 | 09.04.06.30* | * | F30 | Nr | 1 |  | 0 | P | OS6
Deckenverkleidungen, Wandverkleidungen, Unterkonstruktionen, Dämmungen (Kap 72)
240 | 09.05.02.03.a |  | Innenverkleidung auf vorhandener Unterkonstruktion an Wänden | m2 | 600 |  | 0 | P | OS6
241 | 09.05.02.08.A* | * | Lieferung und Montage von Holzgeländer für Treppen und Treppenabsätze | m2 | 217.6 |  | 0 | P | OS6
242 | 09.05.03.04.a |  | Unterkonstruktion der Wand-Verkleidung aus Holz | m2 | 600 |  | 0 | P | OS6
Trennwände (Kap 74)
243 | 09.07.02.01.c |  | Raumhohe, nichttragende innere Trennwände D.12mm | m2 | 49 |  | 0 | P | OS7
244 | 09.07.03.20.A* | * | Trennwände für Sanitäranlagen für Feuchträume | psc | 1 |  | 0 | P | OS7
245 | 09.07.03.20.B* | * | Trennwände für Sanitäranlagen für Kindergärten | psc | 1 |  | 0 | P | OS7
Bodenbeläge im Gebäude (Kap 76)
246 | 10.01.03.01.c |  | Terrazzoboden (Pavimento alla Veneziana) im Verbund | m2 | 700 |  | 0 | P | OS6
Personenaufzüge (Kap 122)
247 | 16.01.01.03.a* | * | Personenaufzug. (ohne Maschinenr.) Anzahl der Haltestellen: 6 | imp | 1 |  | 0 | P | OS4
248 | 16.01.01.03.b* | * | Personenaufzug. (ohne Maschinenr.) Anzahl der Haltestellen: 3 | imp | 1 |  | 0 | P | OS4
249 | 16.01.03.01.a |  | Aufpreis für Schachttür als Feuerschutztür EI 120 | Nr | 9 |  | 0 | P | OS4
250 | 16.01.03.02.b |  | Aufpreis für Fahrkorb mit 2 gegenüberliegenden Fahrkorbtüren | Nr | 2 |  | 0 | P | OS4
Lastenaufzüge (Kap 123)
251 | 16.02.01.02* | * | Lastenaufzug für die Beförderung von Gütern und Personen | Nr | 1 |  | 0 | P | OS4
RODUNGSARBEITEN (Kap 159)
252 | 53.02.02.01.A |  | Fällen von Bäumen Durchmesser 16 bis 20 cm | Nr | 15 |  | 0 | P | OG1
253 | 53.02.02.01.B |  | Fällen von Bäumen Durchmesser 21 bis 30 cm | Nr | 15 |  | 0 | P | OG1
254 | 53.02.02.01.C |  | Fällen von Bäumen Durchmesser 31 bis 40 cm | Nr | 15 |  | 0 | P | OG1
255 | 53.02.02.01.D |  | Fällen von Bäumen Durchmesser 41 bis 60 cm | Nr | 15 |  | 0 | P | OG1
256 | 53.02.02.01.E |  | Fällen von Bäumen Durchmesser über 60 cm | Nr | 25 |  | 0 | P | OG1
257 | 53.02.05.03.A |  | Entfernen von Wurzelstöcken, Durchmesser: 16 bis 20 cm | Nr | 15 |  | 0 | P | OG1
258 | 53.02.05.03.B |  | Entfernen von Wurzelstöcken, Durchmesser: 21 bis 30 cm | Nr | 15 |  | 0 | P | OG1
259 | 53.02.05.03.C |  | Entfernen von Wurzelstöcken, Durchmesser: 31 bis 40 cm | Nr | 15 |  | 0 | P | OG1
260 | 53.02.05.03.D |  | Entfernen von Wurzelstöcken, Durchmesser: 41 bis 60 cm | Nr | 15 |  | 0 | P | OG1
261 | 53.02.05.03.E |  | Entfernen von Wurzelstöcken, Durchmesser: über 60 cm | Nr | 25 |  | 0 | P | OG1
AUFSCHÜTTUNGEN UND WIEDERAUFFÜLLUNGEN (Kap 168)
262 | 54.10.03.03.A |  | Herstellen von Dämmen, Aufschüttungen und Wiederauffüllungen | m3 | 4370 |  | 0 | P | OS1
VERNAGELTE SPRITZBETONWAND TECHNISCHE VORBEMERKUNGEN (Kap 190)
263 | 56.07.02.03.c |  | Liefern und Aufbringen einer Spritzbetonschale | m2 | 320 |  | 0 | P | OS21
264 | 56.07.05.01.a |  | Bewehrung aus Baustahlgitter, B450C | kg | 6400 |  | 0 | P | OS21
PFAHLWÄNDE AUS KLEINKALIBRIGEN PFÄHLEN (Kap 193)
265 | 56.12.01.01 |  | Einrichten und Räumen der Baustelle Baustelleneinrichtung | a c | 2 |  | 0 | P | OS21
266 | 56.12.02.01.D |  | Kleinkalibriger Bohrpfahl für Pfahlwand D 230 - 300 mm (11 3/4") | m | 4778.5 |  | 0 | P | OS21
267 | 56.12.03.10.B |  | Bewehrungsrohre für kleinkalibrige Bohrpfähle S355 | kg | 165442.5 |  | 0 | P | OS21
VERPRESSANKER FÜR ARBEITEN OBERTAGE (Kap 196)
268 | 56.20.05.02.B |  | Perforazione per tiranti D 109 - 159 mm (6 1/4 "). L 15,01 - 20,00 m | m | 1327.5 |  | 0 | P | OS21
269 | 56.20.10.03.A |  | Liefern, Einbauen und Verpressen von temporären Einst | m | 1327.5 |  | 0 | P | OS21
270 | 56.20.15.05.A |  | Injektion bestehend aus Zement R42.5 | kg | 91590 |  | 0 | P | OS21
NÄGEL (PASSIVE ANKER) FÜR ARBEITEN OBERTAGE (Kap 197)
271 | 56.21.02.01.d |  | Liefern, Bohren und Versetzen von Selbstbohrankern 260 KN | m | 800.1 |  | 0 | P | OS21
NEBENARBEITEN (Kap 199)
272 | 56.80.05.01.C |  | Verbindungs- und Verteilungsträger C25/30 | m3 | 228.9 |  | 0 | P | OS21
KLEINKALIBRIGE GRÜNDUNGSPFÄHLE (MICROPALI) (Kap 202)
273 | 57.03.02.01.D |  | Kleinkalibriger Bohrpfahl für Gründung D 230-300 mm (11 3/4") | m | 806 |  | 0 | P | OS21
274 | 57.03.03.10.B |  | Bewehrungsrohre für kleinkalibrige Bohrpfähle S355 | kg | 33670 |  | 0 | P | OS21
KUNSTSTOFFROHRE (Kap 246)
275 | 75.10.04.05.B |  | PVC-Rohre für Kanalisation DN 125 | m | 20 |  | 0 | P | OG1
276 | 75.10.04.05.C |  | PVC-Rohre für Kanalisation DN 160 | m | 40 |  | 0 | P | OG1
UNBEWEHRTE BETONSCHÄCHTE, RECHTECKIG (Kap 255)
277 | 77.06.01.01.B |  | Schacht, wasserdicht 0,10 bar 40 x 40 cm | cm | 640 |  | 0 | P | OG1
STRASSENEINLÄUFE AUS GUSSEISEN (Kap 267)
278 | 78.02.01.06.B |  | Rechteckiger Straßeneinlauf, Typ "Rekord" 250 kN | Nr | 8 |  | 0 | P | OG1
279 | 78.02.90.01.A |  | Geschiebeeimer aus Stahl, verzinkt | Nr | 8 |  | 0 | P | OG1
BITUMINÍSE BELÄGE (Kap 282)
280 | 85.05.01.01.B |  | Abtragen, kalt, von bituminösem Belag s.2,0 cm | m2 | 650 |  | 0 | P | OS6
281 | 85.05.01.01.C |  | Abtragen, kalt, von bituminösem Belag, für jeden cm s über 2,0cm | m2 | 1300 |  | 0 | P | OS6
282 | 85.05.05.05 |  | Aufbringen eines kationischen Emulsionsfilms | m2 | 650 |  | 0 | P | OS6
283 | 85.05.10.21.A |  | Bituminöses Mischgut, 0/15 für Verschleißschichten 1.Kat 3cm | m2 | 650 |  | 0 | P | OS6
BELÄGE AUS NATURSTEIN (Kap 283)
284 | 85.10.01.05.B |  | Pflasterbelag aus Porphyrwürfeln Würfelabmessungen 6/8cm | m2 | 2150 |  | 0 | P | OS6
285 | 85.10.10.05.N |  | Plattenbelag aus regelmäßigen Porphyrplat | m2 | 200 |  | 0 | P | OS6
286 | 85.10.10.20.A |  | Stufen, Steigung und Auftritt, aus Porphyrplatten | m2 | 52.5 |  | 0 | P | OS6
287 | 85.10.80.05.A |  | Begrenzungsstein aus Naturstein - Porphyr, B/H=10/8-10cm | m | 790 |  | 0 | P | OS6
288 | 85.10.90.10 |  | Aufpreis für die oberflächliche Versiegelung | m2 | 850 |  | 0 | P | OS6
BEGRÜNUNGSARBEITEN (Kap 310)
289 | 96.01.01.01 |  | Trockenaussaat von Grassamenmischung | m2 | 1800 |  | 0 | P | OG1
A. KLIMATISIERUNGSANLAGE (Kap 1)
290 | B.072.010.00001.003 |  | Neutralisator saurer Kondenswässer für Heizkessel von 170 bis 900kW | Nr | 2 |  | 0 | P | OS28
291 | B.072.010.00007.003 |  | GESCHLOSSENES AUSDEHNUNGSGEFÄSS FÜR HEIZANLAGE 24 l | psc | 7 |  | 0 | P | OS28
292 | B.072.010.00007.007 |  | GESCHLOSSENES AUSDEHNUNGSGEFÄSS FÜR HEIZANLAGE 50 l | Nr | 4 |  | 0 | P | OS28
293 | B.072.010.00007.009 |  | GESCHLOSSENES AUSDEHNUNGSGEFÄSS FÜR HEIZANLAGE 80 l | Nr | 2 |  | 0 | P | OS28
294 | B.072.010.00007.011 |  | GESCHLOSSENES AUSDEHNUNGSGEFÄSS FÜR HEIZANLAGE 105 l | Nr | 2 |  | 0 | P | OS28
295 | B.072.010.00007.015 |  | GESCHLOSSENES AUSDEHNUNGSGEFÄSS FÜR HEIZANLAGE 200 l | Nr | 1 |  | 0 | P | OS28
296 | B.072.010.00007.017 |  | GESCHLOSSENES AUSDEHNUNGSGEFÄSS FÜR HEIZANLAGE 250 l | Nr | 3 |  | 0 | P | OS28
297 | B.072.010.00007.019 |  | GESCHLOSSENES AUSDEHNUNGSGEFÄSS FÜR HEIZANLAGE 300 l | Nr | 1 |  | 0 | P | OS28
298 | B.072.010.00007.021 |  | GESCHLOSSENES AUSDEHNUNGSGEFÄSS FÜR HEIZANLAGE 500 l | Nr | 1 |  | 0 | P | OS28
299 | B.072.010.00011.001 |  | Sicherheitsventil 2.25/6 bar 1/2" x 3/4" 205 / 442 Kg/h | Nr | 3 |  | 0 | P | OS28
300 | B.072.010.00011.005 |  | Sicherheitsventil 2.25/6 bar 1" x 1 1/4" 571 / 1230 Kg/h | Nr | 2 |  | 0 | P | OS28
301 | B.072.010.00027.001 |  | DURCHFLUSSWÄCHTER Für Wasser IP 43 | Nr | 4 |  | 0 | P | OS28
302 | B.072.018.00011.015 |  | DOPPELWANDIGER KAMIN AUS EDELSTAHL UND MIT ISO. 300m | m | 15 |  | 0 | P | OS28
303 | B.072.018.00011.019 |  | DOPPELWANDIGER KAMIN AUS EDELSTAHL UND MIT ISO. 400m | m | 50 |  | 0 | P | OS28
304 | B.072.022.00030.003 |  | ELEKTRISCHE ZENTRIFUGALPUMPE För.l. 1/7 m³/h; | Nr | 100 |  | 0 | P | OS28
305 | B.072.022.00060.003 |  | VERTIKALE “IN LINE”-MOTORPUMPE Förd.l. 2,0/10,0 m/h; | Nr | 2 |  | 0 | P | OS28
306 | B.072.022.00060.005 |  | VERTIKALE “IN LINE”-MOTORPUMPE Förd.l. 2,5/12,5 m/h; | Nr | 5 |  | 0 | P | OS28
307 | B.072.022.00060.009 |  | VERTIKALE “IN LINE”-MOTORPUMPE Förd.l. 3,5/19,0 m/h; | Nr | 4 |  | 0 | P | OS28
308 | B.072.022.00060.011 |  | VERTIKALE “IN LINE”-MOTORPUMPE Förd.l. 4,0/24,0 m/h; | Nr | 8 |  | 0 | P | OS28
309 | B.072.022.00060.017 |  | VERTIKALE “IN LINE”-MOTORPUMPE Förd.l. 10,0/46,0 m/h; | Nr | 4 |  | 0 | P | OS28
310 | B.072.022.00060.023 |  | VERTIKALE “IN LINE”-MOTORPUMPE Förd.l. 20,0/90,0 m/h; | Nr | 2 |  | 0 | P | OS28
311 | B.072.022.00060.025 |  | VERTIKALE “IN LINE”-MOTORPUMPE Förd.l. 0,0/120,0 m/h; | Nr | 2 |  | 0 | P | OS28
312 | B.072.022.00060.027 |  | VERTIKALE “IN LINE”-MOTORPUMPE Förd.l. 0,0/180,0 m/h | Nr | 4 |  | 0 | P | OS28
313 | B.072.022.00060.029 |  | EVERTIKALE “IN LINE”-MOTORPUMPE Förd.l. 0,0/380,0 m/h | Nr | 4 |  | 0 | P | OS28
314 | B.072.024.00005.003 |  | AUTOMATISCHE FÜLLGARNITUR Anschlüsse Durchmesser 3/4" | Nr | 6 |  | 0 | P | OS28
315 | B.072.024.00009.005 |  | BRAUCHWASSER-FEINFILTER Anschlüsse Durchmesser 1" | Nr | 1 |  | 0 | P | OS28
316 | B.072.024.00009.011 |  | BRAUCHWASSER-FEINFILTER Anschlüsse Durchmesser 2" | Nr | 3 |  | 0 | P | OS28
317 | B.072.024.00025.003 |  | TRENNER GEWINDEANSCHLÜSSE Durchmesser Anschlüsse:1" | Nr | 1 |  | 0 | P | OS28
318 | B.072.024.00025.007 |  | TRENNER GEWINDEANSCHLÜSSE Durchmesser Anschlüsse:1"1/2 | Nr | 1 |  | 0 | P | OS28
319 | B.072.024.00025.009 |  | TRENNER GEWINDEANSCHLÜSSE Durchmesser Anschlüsse:2" | Nr | 2 |  | 0 | P | OS28
320 | B.072.026.00009.001 |  | AUTOMATISCHES ENTL܆TUNGSVENTIL | Nr | 40 |  | 0 | P | OS28
321 | B.072.028.00027.001 |  | Digitaler Chronothermostat mit Frostschutzfunktion | Nr | 100 |  | 0 | P | OS28
322 | B.072.028.00033.001 |  | BEREICHS-DREIWEGEVENTIL GEHĕSE AUS GUSSEISEN DN 20 | Nr | 7 |  | 0 | P | OS28
323 | B.072.028.00033.003 |  | BEREICHS-DREIWEGEVENTIL GEHĕSE AUS GUSSEISEN DN 25 | Nr | 5 |  | 0 | P | OS28
324 | B.072.028.00033.005 |  | BEREICHS-DREIWEGEVENTIL GEHĕSE AUS GUSSEISEN DN 32 | Nr | 1 |  | 0 | P | OS28
325 | B.072.028.00033.007 |  | BEREICHS-DREIWEGEVENTIL GEHĕSE AUS GUSSEISEN DN 40 | Nr | 6 |  | 0 | P | OS28
326 | B.072.028.00033.009 |  | BEREICHS-DREIWEGEVENTIL GEHĕSE AUS GUSSEISEN DN 50 | Nr | 2 |  | 0 | P | OS28
327 | B.072.028.00033.011 |  | BEREICHS-DREIWEGEVENTIL GEHĕSE AUS GUSSEISEN DN 65 | Nr | 2 |  | 0 | P | OS28
328 | B.072.028.00033.015 |  | BEREICHS-DREIWEGEVENTIL GEHĕSE AUS GUSSEISEN DN 100 | Nr | 1 |  | 0 | P | OS28
329 | B.072.028.00071.001 |  | Literzähler DN 15 Q = 1.5 m/h Typ Einstrahl 2.5 l/Impuls | Nr | 2 |  | 0 | P | OS28
330 | B.072.028.00071.003 |  | Literzähler DN 20 Q = 2.5 m/h Typ Einstrahl 2.5 l/Impuls | Nr | 2 |  | 0 | P | OS28
331 | B.072.028.00071.005 |  | Literzähler DN 25 Q = 3.5 m/h Typ Mehrstrahl 2.5 l/Impuls | Nr | 9 |  | 0 | P | OS28
332 | B.072.028.00071.007 |  | Literzähler DN 32 Q = 6.0 m/h Typ Mehrstrahl 25 l/Impuls | Nr | 6 |  | 0 | P | OS28
333 | B.072.028.00071.009 |  | Literzähler DN 40 Q = 10 m/h Typ Mehrstrahl 25 l/Impuls | Nr | 2 |  | 0 | P | OS28
334 | B.072.028.00092.007 |  | WÄRMEENERGIEMESSER Anschlüsse Durchmesser 1" 1/4 | Nr | 1 |  | 0 | P | OS28
335 | B.072.028.00092.009 |  | WÄRMEENERGIEMESSER Anschlüsse Durchmesser 1" 1/2 | Nr | 4 |  | 0 | P | OS28
336 | B.072.028.00092.011 |  | WÄRMEENERGIEMESSER Anschlüsse Durchmesser DN50 | Nr | 6 |  | 0 | P | OS28
337 | B.072.028.00092.013 |  | WÄRMEENERGIEMESSER Anschlüsse Durchmesser DN65 | Nr | 4 |  | 0 | P | OS28
338 | B.072.028.00092.015 |  | WÄRMEENERGIEMESSER Anschlüsse Durchmesser DN80 | Nr | 3 |  | 0 | P | OS28
339 | B.072.028.00092.019 |  | WÄRMEENERGIEMESSER Anschlüsse Durchmesser DN125 | Nr | 3 |  | 0 | P | OS28
340 | B.072.028.00095.003 |  | ZONENDREIWEGEVENTIL Anschlüsse Durchmesser 3/4" | Nr | 69 |  | 0 | P | OS28
341 | B.072.028.00095.005 |  | ZONENDREIWEGEVENTIL Anschlüsse Durchmesser 1" | Nr | 31 |  | 0 | P | OS28
342 | B.072.029.00032.001 |  | ÖRTLICHER TEMPERATURREGLER | Nr | 100 |  | 0 | P | OS28
343 | B.072.029.00054.001 |  | STELLMOTOR FÜR LUFTKLAPPE MIT ZWEIPUNKT-BEDIENUNG | Nr | 45 |  | 0 | P | OS28
344 | B.072.030.00001.001 |  | TAUCHTHERMOMETER Temperatur 0 C + 120 C | Nr | 85 |  | 0 | P | OS28
345 | B.072.030.00003.035 |  | MANOMETER 16 bar, axialer Anschluss | Nr | 56 |  | 0 | P | OS28
346 | B.072.032.00003.017 |  | GASSTABILISATOR MIT EINGEBAUTEM FILTER DN100 | Nr | 2 |  | 0 | P | OS28
347 | B.072.032.00008.017 |  | ELEKTROMAGNETVENTIL FÜR DIE BRENNSTOFFABSPERR | Nr | 2 |  | 0 | P | OS28
348 | B.072.032.00008.021 |  | ELEKTROMAGNETVENTIL FÜR DIE BRENNSTOFFABSPERR | Nr | 1 |  | 0 | P | OS28
349 | B.072.032.00009.017 |  | SCHWINGUNGSKOMPENSATOR FÜR GASANLAGE Durchm. DN100 geflan. | Nr | 2 |  | 0 | P | OS28
350 | B.072.036.00003.001 |  | GASAUSTRITT-ALARMANLAGE | Nr | 1 |  | 0 | P | OS28
351 | B.072.042.00003.003 |  | AUTOMATISCHES WASSERAUFBEREITUNGSGER Wasser m/h 2,4 | psc | 1 |  | 0 | P | OS28
352 | B.072.042.00003.011 |  | AUTOMATISCHES WASSERAUFBEREITUNGSGER Wasser m/h 6,8 | psc | 2 |  | 0 | P | OS28
353 | B.072.042.00003.013 |  | AUTOMATISCHES WASSERAUFBEREITUNGSGER Wasser m/h 13 | psc | 1 |  | 0 | P | OS28
354 | B.072.042.00005.003 |  | ELEKTRONISCHE DOSIERPUMPE Föderleistung 10 l/h | Nr | 4 |  | 0 | P | OS28
355 | B.072.042.00006.001 |  | IMPULSAUSSTOSSZÄHLER Anschlüsse Durchmesser 1/2" | Nr | 4 |  | 0 | P | OS28
356 | B.072.042.00007.001 |  | STEUERSCHALTTAFEL DOSIERPUMPEN | Nr | 4 |  | 0 | P | OS28
357 | B.072.042.00009.001 |  | SPEICHERBEHÄLTER FÜR ZUSATZSTOFFE 100lt | Nr | 4 |  | 0 | P | OS28
358 | B.072.044.00001.015 |  | ERDVERLEGTE SCHWARZE ROHRLEITUNGEN UNI 8863-S Durchm. 3" | m | 418 |  | 0 | P | OS28
359 | B.072.044.00001.019 |  | ERDVERLEGTE SCHWARZE ROHRLEITUNGEN UNI 8863-S DN 125 | m | 120 |  | 0 | P | OS28
360 | B.072.044.00015.003 |  | SCHWARZE ROHRLEITUNGEN EN 10255 IN HEIZZENTRALE UND UNTERSTATIONEN | kg | 8203 |  | 0 | P | OS28
361 | B.072.044.00017.003 |  | SCHWARZE ROHRLEITUNGEN EN 10255 AN DER DECKE UND/ODER IN KABELKANAL | kg | 4083 |  | 0 | P | OS28
362 | B.072.044.00037.003 |  | VERZINKTE ROHRLEITUNGEN EN 10240 A1 Fܒ GASANLAGE | kg | 475 |  | 0 | P | OS28
363 | B.072.044.00056.007 |  | MEHRSCHICHTROHRLEITUNG MIT LASERSCHWEISSUNG 20x2.0 | m | 264 |  | 0 | P | OS28
364 | B.072.044.00056.009 |  | MEHRSCHICHTROHRLEITUNG MIT LASERSCHWEISSUNG 25x3.0 | m | 302 |  | 0 | P | OS28
365 | B.072.044.00056.011 |  | MEHRSCHICHTROHRLEITUNG MIT LASERSCHWEISSUNG 32x3.0 | m | 466 |  | 0 | P | OS28
366 | B.072.044.00056.013 |  | MEHRSCHICHTROHRLEITUNG MIT LASERSCHWEISSUNG 40x3.5 | m | 200 |  | 0 | P | OS28
367 | B.072.044.00056.015 |  | MEHRSCHICHTROHRLEITUNG MIT LASERSCHWEISSUNG 50x4.0 | m | 148 |  | 0 | P | OS28
368 | B.072.044.00056.017 |  | MEHRSCHICHTROHRLEITUNG MIT LASERSCHWEISSUNG 60x6.0 | m | 57 |  | 0 | P | OS28
369 | B.072.044.00069.005 |  | SCHWINGUNGSKOMPENSATOR Durchmesser 1"1/4 | Nr | 4 |  | 0 | P | OS28
370 | B.072.044.00069.009 |  | SCHWINGUNGSKOMPENSATOR Durchmesser 2" | Nr | 2 |  | 0 | P | OS28
371 | B.072.044.00069.013 |  | SCHWINGUNGSKOMPENSATOR Durchmesser 3" | Nr | 2 |  | 0 | P | OS28
372 | B.072.046.00003.007 |  | WÄRMEDÄMMUNGEN SCHWARZE SICHTROHRLEITUNGE IN HZ 1" | m | 30 |  | 0 | P | OS28
373 | B.072.046.00003.009 |  | WÄRMEDÄMMUNGEN SCHWARZE SICHTROHRLEITUNGE IN HZ 1"1/4 | m | 68 |  | 0 | P | OS28
374 | B.072.046.00003.011 |  | WÄRMEDÄMMUNGEN SCHWARZE SICHTROHRLEITUNGE IN HZ 1"1/2 | m | 54 |  | 0 | P | OS28
375 | B.072.046.00003.013 |  | WÄRMEDÄMMUNGEN SCHWARZE SICHTROHRLEITUNGE IN HZ 2" | m | 72 |  | 0 | P | OS28
376 | B.072.046.00003.015 |  | WÄRMEDÄMMUNGEN SCHWARZE SICHTROHRLEITUNGE IN HZ 2"1/2 | m | 107 |  | 0 | P | OS28
377 | B.072.046.00003.017 |  | WÄRMEDÄMMUNGEN SCHWARZE SICHTROHRLEITUNGE IN HZ 3" | m | 91 |  | 0 | P | OS28
378 | B.072.046.00003.021 |  | WÄRMEDÄMMUNGEN SCHWARZE SICHTROHRLEITUNGE DN 150 | m | 141 |  | 0 | P | OS28
379 | B.072.046.00003.023 |  | WÄRMEDÄMMUNGEN SCHWARZE SICHTROHRLEITUNGE DN 200 | m | 37 |  | 0 | P | OS28
380 | B.072.046.00005.003 |  | WÄRMEDÄMMUNGEN SCHWARZE SICHTROHRLEITUNGE Durchmesser 1/2" | m | 151 |  | 0 | P | OS28
381 | B.072.046.00005.005 |  | WÄRMEDÄMMUNGEN SCHWARZE SICHTROHRLEITUNGE Durchmesser 3/4" | m | 394 |  | 0 | P | OS28
382 | B.072.046.00005.007 |  | WÄRMEDÄMMUNGEN SCHWARZE SICHTROHRLEITUNGE Durchmesser 1" | m | 488 |  | 0 | P | OS28
383 | B.072.046.00005.009 |  | WÄRMEDÄMMUNGEN SCHWARZE SICHTROHRLEITUNGE Durchmesser 1" 1/2 | m | 354 |  | 0 | P | OS28
384 | B.072.046.00005.011 |  | WÄRMEDÄMMUNGEN SCHWARZE SICHTROHRLEITUNGE Durchmesser 1" 1/2 | m | 219 |  | 0 | P | OS28
385 | B.072.046.00005.013 |  | WÄRMEDÄMMUNGEN SCHWARZE SICHTROHRLEITUNGE Durchmesser 2" | m | 220 |  | 0 | P | OS28
386 | B.072.046.00005.015 |  | WÄRMEDÄMMUNGEN SCHWARZE SICHTROHRLEITUNGE Durchmesser 2" 1/2 | m | 27 |  | 0 | P | OS28
387 | B.072.046.00005.017 |  | WÄRMEDÄMMUNGEN SCHWARZE SICHTROHRLEITUNGE Durchmesser 3" | m | 10 |  | 0 | P | OS28
388 | B.072.046.00005.019 |  | WÄRMEDÄMMUNGEN SCHWARZE SICHTROHRLEITUNGE DN 100 | m | 10 |  | 0 | P | OS28
389 | B.072.046.00010.005 |  | WÄRMEDÄMMUNG AUSSENROHRE Durchmesser 1" | m | 35 |  | 0 | P | OS28
390 | B.072.046.00010.007 |  | WÄRMEDÄMMUNG AUSSENROHRE Durchmesser 1"1/4 | m | 12 |  | 0 | P | OS28
391 | B.072.046.00010.009 |  | WÄRMEDÄMMUNG AUSSENROHRE Durchmesser 1"1/2 | m | 28 |  | 0 | P | OS28
392 | B.072.046.00010.011 |  | WÄRMEDÄMMUNG AUSSENROHRE Durchmesser 2" | m | 67 |  | 0 | P | OS28
393 | B.072.046.00010.013 |  | WÄRMEDÄMMUNG AUSSENROHRE Durchmesser 2"1/2 | m | 19 |  | 0 | P | OS28
394 | B.072.046.00010.015 |  | WÄRMEDÄMMUNG AUSSENROHRE Durchmesser 3" | m | 15 |  | 0 | P | OS28
395 | B.072.046.00015.003 |  | WÄRMEDÄMMUNG VERZINKTE SICHTROHRLEITUNGEN IN HZ 1/2" | m | 34 |  | 0 | P | OS28
396 | B.072.046.00015.005 |  | WÄRMEDÄMMUNG VERZINKTE SICHTROHRLEITUNGEN IN HZ 3/4" | m | 84 |  | 0 | P | OS28
397 | B.072.046.00015.007 |  | WÄRMEDÄMMUNG VERZINKTE SICHTROHRLEITUNGEN IN HZ 1" | m | 133 |  | 0 | P | OS28
398 | B.072.046.00015.009 |  | WÄRMEDÄMMUNG VERZINKTE SICHTROHRLEITUNGEN IN HZ 1"1/4 | m | 44 |  | 0 | P | OS28
399 | B.072.046.00015.011 |  | WÄRMEDÄMMUNG VERZINKTE SICHTROHRLEITUNGEN IN HZ 1 1/2" | m | 45 |  | 0 | P | OS28
400 | B.072.046.00015.013 |  | WÄRMEDÄMMUNG VERZINKTE SICHTROHRLEITUNGEN IN HZ 2" | m | 41 |  | 0 | P | OS28
401 | B.072.048.00003.001 |  | VOLLSTROM-KUGELVENTILE Durchmesser 1/2" | Nr | 10 |  | 0 | P | OS28
402 | B.072.048.00003.003 |  | VOLLSTROM-KUGELVENTILE Durchmesser 3/4" | Nr | 25 |  | 0 | P | OS28
403 | B.072.048.00003.005 |  | VOLLSTROM-KUGELVENTILE Durchmesser 1" | Nr | 36 |  | 0 | P | OS28
404 | B.072.048.00003.007 |  | VOLLSTROM-KUGELVENTILE Durchmesser 1" 1/4 | Nr | 23 |  | 0 | P | OS28
405 | B.072.048.00003.009 |  | VOLLSTROM-KUGELVENTILE Durchmesser 1" 1/2 | Nr | 16 |  | 0 | P | OS28
406 | B.072.048.00003.011 |  | VOLLSTROM-KUGELVENTILE Durchmesser 2" | Nr | 14 |  | 0 | P | OS28
407 | B.072.048.00011.030 |  | DROSSELKLAPPEN DN 25 | Nr | 46 |  | 0 | P | OS28
408 | B.072.048.00011.035 |  | DROSSELKLAPPEN DN 32 | Nr | 48 |  | 0 | P | OS28
409 | B.072.048.00011.040 |  | DROSSELKLAPPEN DN 40 | Nr | 22 |  | 0 | P | OS28
410 | B.072.048.00011.045 |  | DROSSELKLAPPEN DN 50 | Nr | 51 |  | 0 | P | OS28
411 | B.072.048.00011.050 |  | DROSSELKLAPPEN DN 65 | Nr | 40 |  | 0 | P | OS28
412 | B.072.048.00011.055 |  | DROSSELKLAPPEN DN 80 | Nr | 41 |  | 0 | P | OS28
413 | B.072.048.00011.060 |  | DROSSELKLAPPEN DN 100 | Nr | 4 |  | 0 | P | OS28
414 | B.072.048.00011.065 |  | DROSSELKLAPPEN DN 125 | Nr | 32 |  | 0 | P | OS28
415 | B.072.048.00011.070 |  | DROSSELKLAPPEN DN 150 | Nr | 8 |  | 0 | P | OS28
416 | B.072.048.00025.001 |  | RÜCKSCHLAGVENTIL AUS MESSING Anschlüsse DN 15 | Nr | 2 |  | 0 | P | OS28
417 | B.072.048.00025.003 |  | RÜCKSCHLAGVENTIL AUS MESSING Anschlüsse DN 20 | Nr | 4 |  | 0 | P | OS28
418 | B.072.048.00025.005 |  | RÜCKSCHLAGVENTIL AUS MESSING Anschlüsse DN 25 | Nr | 18 |  | 0 | P | OS28
419 | B.072.048.00025.007 |  | RÜCKSCHLAGVENTIL AUS MESSING Anschlüsse DN 32 | Nr | 13 |  | 0 | P | OS28
420 | B.072.048.00025.009 |  | RÜCKSCHLAGVENTIL AUS MESSING Anschlüsse DN 40 | Nr | 7 |  | 0 | P | OS28
421 | B.072.048.00025.011 |  | RÜCKSCHLAGVENTIL AUS MESSING Anschlüsse DN 50 | Nr | 6 |  | 0 | P | OS28
422 | B.072.048.00025.013 |  | RÜCKSCHLAGVENTIL AUS MESSING Anschlüsse DN 65 | Nr | 8 |  | 0 | P | OS28
423 | B.072.048.00025.015 |  | RÜCKSCHLAGVENTIL AUS MESSING Anschlüsse DN 80 | Nr | 4 |  | 0 | P | OS28
424 | B.072.048.00029.005 |  | RÜCKSCHLAGVENTIL AUS GUSSEISEN Anschlüsse DN 80 | Nr | 4 |  | 0 | P | OS28
425 | B.072.048.00029.009 |  | RÜCKSCHLAGVENTIL AUS GUSSEISEN Anschlüsse DN 125 | Nr | 6 |  | 0 | P | OS28
426 | B.072.048.00035.001 |  | KALIBRIERUNGSVENTIL Anschlüsse DN 65 | Nr | 1 |  | 0 | P | OS28
427 | B.072.048.00035.003 |  | KALIBRIERUNGSVENTIL Anschlüsse DN 80 | Nr | 2 |  | 0 | P | OS28
428 | B.072.048.00035.005 |  | KALIBRIERUNGSVENTIL Anschlüsse DN 100 | Nr | 1 |  | 0 | P | OS28
429 | B.072.048.00043.003 |  | KUGELHAHN AUS MESSING PN 16 Durchmesser 1/2" DN 15 | Nr | 110 |  | 0 | P | OS28
430 | B.072.050.00003.001 |  | HEIZKÖRPER-RÜCKLAUFREGLER Durchmesser Anschluss: 1/2" | Nr | 45 |  | 0 | P | OS28
431 | B.072.050.00006.001 |  | HANDBEDIENTES ENTLÜFTUNGSVENTIL Durchmesser Anschluss: 3/8" | Nr | 4 |  | 0 | P | OS28
432 | B.072.050.00008.001 |  | THERMOSTATVENTIL Durchmesser Anschluss: 1/2" | Nr | 4 |  | 0 | P | OS28
433 | B.072.050.00008.003 |  | THERMOSTATVENTIL Durchmesser Anschluss: 3/4" | Nr | 41 |  | 0 | P | OS28
434 | B.072.052.00001.003 |  | WIEDERGEWINNUNG HEIZKÖRPER | kW | 105 |  | 0 | P | OS28
435 | B.072.052.00003.005 |  | HEIZKÖRPER AUS GUSSEISEN | kW | 2.2 |  | 0 | P | OS28
436 | B.072.052.00021.003 |  | FUSSBODENHEIZUNG Achsabstand Rohre 20 cm | m | 4050 |  | 0 | P | OS28
437 | B.072.052.00023.001 |  | VERTEILUNGSKOLLEKTOR UND PANEELANLAGE Kreisläufe: 3 | Nr | 35 |  | 0 | P | OS28
438 | B.072.052.00023.003 |  | VERTEILUNGSKOLLEKTOR UND PANEELANLAGE Kreisläufe: 4 | Nr | 10 |  | 0 | P | OS28
439 | B.072.052.00023.005 |  | VERTEILUNGSKOLLEKTOR UND PANEELANLAGE Kreisläufe: 5 | Nr | 23 |  | 0 | P | OS28
440 | B.072.052.00023.007 |  | VERTEILUNGSKOLLEKTOR UND PANEELANLAGE Kreisläufe: 6 | Nr | 1 |  | 0 | P | OS28
441 | B.072.052.00023.009 |  | VERTEILUNGSKOLLEKTOR UND PANEELANLAGE Kreisläufe: 7 | Nr | 7 |  | 0 | P | OS28
442 | B.072.052.00023.013 |  | VERTEILUNGSKOLLEKTOR UND PANEELANLAGE Kreisläufe: 9 | Nr | 4 |  | 0 | P | OS28
443 | B.072.052.00023.015 |  | VERTEILUNGSKOLLEKTOR UND PANEELANLAGE Kreisläufe: 10 | Nr | 12 |  | 0 | P | OS28
444 | B.072.064.00011.007 |  | FLEXIBLE LEITUNGEN DN 160 | m | 60 |  | 0 | P | OS28
445 | B.072.064.00011.009 |  | FLEXIBLE LEITUNGEN DN 200 | m | 15 |  | 0 | P | OS28
446 | B.072.064.00015.005 |  | KANÄLE MIT RECHTECKIGEM QUERSCHNITT AUS VERZINKTEM BLECH ( " ) | kg | 2924 |  | 0 | P | OS28
447 | B.072.064.00017.005 |  | KANÄLE MIT KREISFÖRMIGEM QUERSCHNITT AUS VERZNIKTEM BLECH ( " ) | kg | 25 |  | 0 | P | OS28
448 | B.072.064.00027.005 |  | VORISOLIERTE LUFTKANÄLE AUS ALUMINIUM (INNENINSTALLATION | m | 1140 |  | 0 | P | OS28
449 | B.072.064.00029.005 |  | VORISOLIERTE LUFTKANÄLE AUS ALUMINIUM (AUSSENINSTALLATION | m | 203 |  | 0 | P | OS28
450 | B.072.066.00003.003 |  | Förderleistung 170 m3/h Geschwindigkeit 3 m/s. | Nr | 94 |  | 0 | P | OS28
451 | B.072.066.00003.033 |  | Förderleistung 1930 m3/h Geschwindigkeit 3 m/s. | Nr | 4 |  | 0 | P | OS28
452 | B.072.066.00003.035 |  | Förderleistung 2430 m3/h Geschwindigkeit 3 m/s. | Nr | 4 |  | 0 | P | OS28
453 | B.072.068.00013.001 |  | STELLMOTOR FÜR REGELUNGSSCHIEBER | Nr | 3 |  | 0 | P | OS28
454 | B.072.068.00017.011 |  | FEUERSCHUTZROLLO MIT RUNDEM QUERSCHNITT Durchmesser 315m | Nr | 5 |  | 0 | P | OS28
455 | B.072.068.00023.010 |  | REGELUNGSSCHIEBER AUS STAHL SCHRITTWEITE 200mm | dm | 134 |  | 0 | P | OS28
456 | B.072.068.00025.005 |  | REGELUNGSSCHIEBER AUS ALUMINIUM 100 m. | dm | 22 |  | 0 | P | OS28
457 | B.072.068.00029.010 |  | FEUERSCHUTZROLLO MIT RECHTECKIGEM QUERSCHNITT bis 20dm | dm | 191 |  | 0 | P | OS28
458 | B.072.068.00029.015 |  | FEUERSCHUTZROLLO MIT RECHTECKIGEM QUERSCHNITT bis 50dm | dm | 625 |  | 0 | P | OS28
459 | B.072.070.00040.011 |  | GERADLINIGER SCHALLDÄMPFER MIT SCHEIDEWÄNDEN AUS STEINWOLLE L x H = 400 x 500; Scheidewände 2 Raum 200 m, Tiefe 900 m. | psc | 1 |  | 0 | P | OS28
460 | B.072.070.00040.013 |  | GERADLINIGER SCHALLDÄMPFER MIT SCHEIDEWÄNDEN AUS STEINWOLLE L x H = 800 x 500; Scheidewände 3 Raum 200 m, Tiefe 900 m. | psc | 1 |  | 0 | P | OS28
461 | B.072.070.00040.023 |  | GERADLINIGER SCHALLDÄMPFER MIT SCHEIDEWÄNDEN AUS STEINWOLLE L x H = 800 x 800; Scheidewände 3 Raum 200 m, Tiefe 900 m. | psc | 1 |  | 0 | P | OS28
462 | B.072.074.00007.003 |  | WANDZENTRIFUGALSAUGLÜFTER Förderleistung 160 mc/h P. max 20 m.c.a. | Nr | 3 |  | 0 | P | OS28
463 | B.072.076.00001.007 |  | ZENTRIFUGALENTLÜFTUNGSVENTIL Förderl. m/h 1740 H | Nr | 2 |  | 0 | P | OS28
464 | B.072.076.00001.011 |  | ZENTRIFUGALENTLÜFTUNGSVENTIL Förderl. m/h 2500 H | Nr | 2 |  | 0 | P | OS28
465 | B.072.078.00018.002 |  | KASTENLUFTAUSBLASAPPARAT Luftdurchsatz 800 m/h | Nr | 2 |  | 0 | P | OS28
466 | B.072.078.00018.005 |  | KASTENLUFTAUSBLASAPPARAT Luftdurchsatz 2000 m/h | Nr | 1 |  | 0 | P | OS28
467 | B.072.078.00018.006 |  | KASTENLUFTAUSBLASAPPARAT Luftdurchsatz 2500 m/h | Nr | 1 |  | 0 | P | OS28
468 | B.072.078.00018.012 |  | KASTENLUFTAUSBLASAPPARAT Luftdurchsatz 10000 m/h | Nr | 1 |  | 0 | P | OS28
469 | B.072.092.00009.001 |  | WASSERKÜHLER MIT LUFTKONDENSAT Kühlleistung W 70000 | Nr | 1 |  | 0 | P | OS28
470 | B.072.092.00009.009 |  | WASSERKÜHLER MIT LUFTKONDENSAT Kühlleistung W 156000 | Nr | 1 |  | 0 | P | OS28
471 | NV.IT.002 |  | Y-Filter mit Gehäusse und Deckel aus Gusseisen GG22, DN40 | Nr | 4 |  | 0 | P | OS28
472 | NV.IT.003 |  | Y-Filter mit Gehäusse und Deckel aus Gusseisen GG22, DN50 | Nr | 7 |  | 0 | P | OS28
473 | NV.IT.004 |  | Y-Filter mit Gehäusse und Deckel aus Gusseisen GG22, DN65 | Nr | 9 |  | 0 | P | OS28
474 | NV.IT.005 |  | Y-Filter mit Gehäusse und Deckel aus Gusseisen GG22, DN80 | Nr | 10 |  | 0 | P | OS28
475 | NV.IT.007 |  | Thermostatmischventil für händische Öffnen | Nr | 3 |  | 0 | P | OS28
476 | NV.IT.008 |  | Frequenzumrichter T = 220/240V Einphasenstrom P = kW 0,75 | Nr | 8 |  | 0 | P | OS28
477 | NV.IT.009 |  | Frequenzumrichter T = 220/240V Einphasenstrom P = kW 1,50 | Nr | 12 |  | 0 | P | OS28
478 | NV.IT.010 |  | Frequenzumrichter T = 780/400V Drehstrom P = kW 2,20 | Nr | 4 |  | 0 | P | OS28
479 | NV.IT.011 |  | Frequenzumrichter T = 360/400V Drehstrom P = kW 5,60 | Nr | 6 |  | 0 | P | OS28
480 | NV.IT.012 |  | Luftaufbereitungseinheit UTA04 Mensa | Nr | 1 |  | 0 | P | OS28
481 | NV.IT.013 |  | Luftaufbereitungseinheit UTA03 Erdgeschoss + Bibliothek | Nr | 1 |  | 0 | P | OS28
482 | NV.IT.014 |  | Luftaufbereitungseinheit UTA02 Auditorium | Nr | 1 |  | 0 | P | OS28
483 | NV.IT.016 |  | Luftaufbereitungseinheit UTA05 Küche | Nr | 1 |  | 0 | P | OS28
484 | NV.IT.017 |  | Luftaufbereitungseinheit UTA01 Turnhalle | Nr | 1 |  | 0 | P | OS28
485 | NV.IT.040 |  | lSPEICHERBOILER, VERZINKT Fassungsvermögen 1500 l | Nr | 3 |  | 0 | P | OS28
486 | NV.IT.043 |  | Wärmegenerator mit Wärmepumpe Wärmeleistung 16 kW | Nr | 2 |  | 0 | P | OS28
487 | NV.IT.044 |  | Selbständiger Erzeuger von gesättigtem Dampf zu 18 kg/h | m | 1 |  | 0 | P | OS28
488 | NV.IT.045 |  | Externe Motorkondensationseinheit Khl 5kW Heiz 5,7kW | Nr | 1 |  | 0 | P | OS28
489 | NV.IT.046 |  | Externe Motorkondensationseinheit Khl 2,5kW Heiz 2,8kW | Nr | 1 |  | 0 | P | OS28
490 | NV.IT.048 |  | Interne Wandeinheiten für Multisplit-Anlage zu R410A | Nr | 3 |  | 0 | P | OS28
491 | NV.IT.049 |  | Durchführung der Funktions-Abnahmeprüfung, seitens des Fachtechn | psc | 1 |  | 0 | P | OS28
492 | NV.IT.062 |  | Rohrleitungen aus entrostetem Phosphorkupfer Durchm. 6.4m | m | 72 |  | 0 | P | OS28
493 | NV.IT.063 |  | Rohrleitungen aus entrostetem Phosphorkupfer Durchm. 9.5m | m | 111 |  | 0 | P | OS28
494 | NV.IT.065 |  | Rohrleitungen aus entrostetem Phosphorkupfer Durchm. 15.9m | m | 39 |  | 0 | P | OS28
495 | NV.IT.069 |  | Y-Filter mit Gehäusse und Deckel aus Gusseisen GG22, DN32 | Nr | 5 |  | 0 | P | OS28
496 | NV.IT.070 |  | Y-Filter mit Gehäusse und Deckel aus Gusseisen GG22, DN125 | Nr | 9 |  | 0 | P | OS28
497 | NV.IT.071 |  | Kreisförmiger Kanal vom Sandlochtyp Durchm 300m | m | 75 |  | 0 | P | OS28
498 | NV.IT.072 |  | §Abluftgitter aus eloxiertem Aluminium 0,56 mq | Nr | 2 |  | 0 | P | OS28
499 | NV.IT.073 |  | Linearer Diffusor mit einem Schlitz Stärke 40 mm Länge 1000 m n. 2 Anschlüsse flex 150 m. | Nr | 3 |  | 0 | P | OS28
500 | NV.IT.074 |  | Linearer Diffusor mit einem Schlitz Stärke 40 mm Länge 1500 m n. 2 Anschlüsse flex 150 m. | Nr | 13 |  | 0 | P | OS28
501 | NV.IT.075 |  | Linearer Diffusor mit einem Schlitz Stärke 40 mm Länge 2000 m n. 2 Anschlüsse flex 150 m. | Nr | 16 |  | 0 | P | OS28
502 | NV.IT.076 |  | Linearer Diffusor mit X Schlitz aus Profilen Länge 1000 m n. 1 Anschluss flex 150 m. | Nr | 38 |  | 0 | P | OS28
503 | NV.IT.077 |  | Linearer Diffusor mit X Schlitz aus Profilen n. 4 Schlitze Länge 2000 m n. 3 Anschlüsse flex 180 m. | Nr | 5 |  | 0 | P | OS28
504 | NV.IT.078 |  | Linearer Diffusor mit X Schlitz aus Profilen n. 4 Schlitze Länge 3000 m n. 4 Anschlüsse flex 180 m. | Nr | 2 |  | 0 | P | OS28
505 | NV.IT.080 |  | Wärmedämmende Außenverkleidung 32 m | m2 | 27 |  | 0 | P | OS28
506 | NV.IT.082 |  | Aufwendungen für den Anschluss der Rohrleitungen des Heizkörperkreislaufnetzes im Dienste der Umkleideräume der Küche | psc | 1 |  | 0 | P | OS28
507 | NV.IT.083 |  | Anschlüsse für den Anschluss der neuen Anlagen an die bestehenden Leitungsnetze des historischen Gebäude | psc | 1 |  | 0 | P | OS28
508 | NV.IT.084 |  | Aufwendungen für die Ausführung der neuen Heizzentrale im Gebäude | psc | 1 |  | 0 | P | OS28
509 | NV.IT.086 |  | Y-Filter mit Gehäusse und Deckel aus Gusseisen GG22, DN25 | Nr | 2 |  | 0 | P | OS28
510 | NV.IT.087 |  | Kreisförmiger Kanal aus PVC durchm. DN 100 | m | 20 |  | 0 | P | OS28
511 | NV.IT.090 |  | Aufwendungen für das Abmontieren, die Wegschaffung und den Transport auf eine öffentliche Ablagerungsstelle | psc | 1 |  | 0 | P | OS28
512 | NV.IT.091 |  | Frequenzumrichter T = 780/400V Dreiphasenstrom P = kW 7,5 | Nr | 2 |  | 0 | P | OS28
513 | NV.IT.092 |  | Y-Filter mit Gehäusse und Deckel aus Gusseisen GG22, DN150 | Nr | 2 |  | 0 | P | OS28
514 | NV.IT.093 |  | Aufwendungen für den Anschluss der neuen Warmwasserleitungsnetze an die bestehenden Anlagen in der Unterzentrale 2 - Schülerheim | psc | 1 |  | 0 | P | OS28
B. SANITÄRE WASSERANLAGE (Kap 2)
515 | 14.09.11.02 |  | Papierrollenhalter | Nr | 72 |  | 0 | P | OS3
516 | 14.09.11.04.a |  | Seifencremespender Inhalt 500 ml | Nr | 20 |  | 0 | P | OS3
517 | 14.09.11.04.b |  | Seifencremespender Inhalt 1000 ml | Nr | 53 |  | 0 | P | OS3
518 | 14.09.11.05.a |  | Papierhandtuchspender: 300 Stück Papiertücher | Nr | 26 |  | 0 | P | OS3
519 | 14.09.11.06 |  | W.C. - Reinigungsbürste | Nr | 72 |  | 0 | P | OS3
520 | 14.09.11.09 |  | Papierkorb als Abfallbehälte | Nr | 38 |  | 0 | P | OS3
521 | B.051.005.00031.005 |  | Gehärtetes Kristall farblos Dicke 4m | m² | 110 |  | 0 | P | OS3
522 | B.072.020.00007.001 |  | KOLLEKTOR FÜR SANITÄRANLAGE AUS MESSING 3/4" x 12 n. 2 Anschlüsse | Nr | 10 |  | 0 | P | OS3
523 | B.072.020.00007.003 |  | KOLLEKTOR FÜR SANITÄRANLAGE AUS MESSING 3/4" x 12 n. 3 Anschlüsse | Nr | 12 |  | 0 | P | OS3
524 | B.072.020.00007.005 |  | KOLLEKTOR FÜR SANITÄRANLAGE AUS MESSING 3/4" x 12 n. 4 Anschlüsse | Nr | 3 |  | 0 | P | OS3
525 | B.072.020.00007.007 |  | KOLLEKTOR FÜR SANITÄRANLAGE AUS MESSING 3/4" x 12 n. 5 Anschlüsse | Nr | 9 |  | 0 | P | OS3
526 | B.072.020.00007.009 |  | KOLLEKTOR FÜR SANITÄRANLAGE AUS MESSING 3/4" x 12 n. 6 Anschlüsse | Nr | 2 |  | 0 | P | OS3
527 | B.072.020.00007.011 |  | KOLLEKTOR FÜR SANITÄRANLAGE AUS MESSING 3/4" x 12 n. 7 Anschlüsse | Nr | 3 |  | 0 | P | OS3
528 | B.072.020.00007.055 |  | KOLLEKTOR FÜR SANITÄRANLAGE AUS MESSING 1" x 18 n. 2 Anschlüsse | Nr | 2 |  | 0 | P | OS3
529 | B.072.020.00007.057 |  | KOLLEKTOR FÜR SANITÄRANLAGE AUS MESSING 1" x 18 n. 3 Anschlüsse | Nr | 2 |  | 0 | P | OS3
530 | B.072.020.00007.059 |  | KOLLEKTOR FÜR SANITÄRANLAGE AUS MESSING 1" x 18 n. 4 Anschlüsse | Nr | 3 |  | 0 | P | OS3
531 | B.072.020.00007.061 |  | KOLLEKTOR FÜR SANITÄRANLAGE AUS MESSING 1" x 18 n. 5 Anschlüsse | Nr | 8 |  | 0 | P | OS3
532 | B.072.020.00007.063 |  | KOLLEKTOR FÜR SANITÄRANLAGE AUS MESSING 1" x 18 n. 6 Anschlüsse | Nr | 6 |  | 0 | P | OS3
533 | B.072.020.00007.065 |  | KOLLEKTOR FÜR SANITÄRANLAGE AUS MESSING 1" x 18 n. 7 Anschlüsse | Nr | 2 |  | 0 | P | OS3
534 | B.072.020.00007.067 |  | KOLLEKTOR FÜR SANITÄRANLAGE AUS MESSING 1" x 18 n. 8 Anschlüsse | Nr | 4 |  | 0 | P | OS3
535 | B.072.020.00007.069 |  | KOLLEKTOR FÜR SANITÄRANLAGE AUS MESSING 1" x 18 n. 9 Anschlüsse | Nr | 4 |  | 0 | P | OS3
536 | B.072.042.00027.003* |  | AUTOMATISCHE HUBSTATION | psc | 1 |  | 0 | P | OS3
537 | B.072.044.00037.003 |  | VERZINKTE ROHRLEITUNGEN EN 10240 A1 FÜR GASANLAGE | kg | 100 |  | 0 | P | OS3
538 | B.072.044.00056.007 |  | MEHRSCHICHTROHRLEITUNG MIT LASERSCHWEISSUNG 20x2.0 | m | 525 |  | 0 | P | OS3
539 | B.072.044.00056.009 |  | MEHRSCHICHTROHRLEITUNG MIT LASERSCHWEISSUNG 25x3.0 | m | 455 |  | 0 | P | OS3
540 | B.072.044.00056.011 |  | MEHRSCHICHTROHRLEITUNG MIT LASERSCHWEISSUNG 32x3.0 | m | 275 |  | 0 | P | OS3
541 | B.072.044.00056.013 |  | MEHRSCHICHTROHRLEITUNG MIT LASERSCHWEISSUNG 40x3.5 | m | 75 |  | 0 | P | OS3
542 | B.072.044.00056.015 |  | MEHRSCHICHTROHRLEITUNG MIT LASERSCHWEISSUNG 50x4.0 | m | 25 |  | 0 | P | OS3
543 | B.072.044.00056.017 |  | MEHRSCHICHTROHRLEITUNG MIT LASERSCHWEISSUNG 60x6.0 | m | 25 |  | 0 | P | OS3
544 | B.072.044.00058.001 |  | ROHRLEITUNGEN AUS POLYPROPYLEN Durchmesser 20 m | m | 1785 |  | 0 | P | OS3
545 | B.072.044.00059.003 |  | ABLAUFLEITUNG AUS PE Durchmesser 32 m | m | 15 |  | 0 | P | OS3
546 | B.072.044.00059.005 |  | ABLAUFLEITUNG AUS PE Durchmesser 40 m | m | 210 |  | 0 | P | OS3
547 | B.072.044.00059.007 |  | ABLAUFLEITUNG AUS PE Durchmesser 50 m | m | 115 |  | 0 | P | OS3
548 | B.072.044.00059.009 |  | ABLAUFLEITUNG AUS PE Durchmesser 63 m | m | 70 |  | 0 | P | OS3
549 | B.072.044.00059.011 |  | ABLAUFLEITUNG AUS PE Durchmesser 75 m | m | 80 |  | 0 | P | OS3
550 | B.072.044.00059.013 |  | ABLAUFLEITUNG AUS PE Durchmesser 90 m | m | 95 |  | 0 | P | OS3
551 | B.072.044.00059.015 |  | ABLAUFLEITUNG AUS PE Durchmesser 110 m | m | 240 |  | 0 | P | OS3
552 | B.072.044.00059.017 |  | ABLAUFLEITUNG AUS PE Durchmesser 125 m | m | 264 |  | 0 | P | OS3
553 | B.072.044.00059.019 |  | ABLAUFLEITUNG AUS PE Durchmesser 160 m | m | 163 |  | 0 | P | OS3
554 | B.072.044.00059.021 |  | ABLAUFLEITUNG AUS PE Durchmesser 200 m | m | 86 |  | 0 | P | OS3
555 | B.072.044.00063.001 |  | ABFLUSSSTANDROHRE AUS PVC | Nr | 5 |  | 0 | P | OS3
556 | B.072.044.00065.001 |  | ABLAUFSTANDROHRE AUS EDELSTAHL 400x400 | Nr | 2 |  | 0 | P | OS3
557 | B.072.046.00019.003 |  | WÄRMEDÄmUNG VERZINKTE UNTERPUTZ-ROHRLEITUNGEN 1/2" | m | 525 |  | 0 | P | OS3
558 | B.072.046.00019.005 |  | WÄRMEDÄmUNG VERZINKTE UNTERPUTZ-ROHRLEITUNGEN 3/4" | m | 455 |  | 0 | P | OS3
559 | B.072.046.00019.007 |  | WÄRMEDÄmUNG VERZINKTE UNTERPUTZ-ROHRLEITUNGEN 1" | m | 275 |  | 0 | P | OS3
560 | B.072.046.00019.009 |  | WÄRMEDÄmUNG VERZINKTE UNTERPUTZ-ROHRLEITUNGEN 1" 1/4 | m | 75 |  | 0 | P | OS3
561 | B.072.046.00019.011 |  | WÄRMEDÄmUNG VERZINKTE UNTERPUTZ-ROHRLEITUNGEN 1" 1/2 | m | 25 |  | 0 | P | OS3
562 | B.072.046.00019.013 |  | WÄRMEDÄmUNG VERZINKTE UNTERPUTZ-ROHRLEITUNGEN 2" | m | 25 |  | 0 | P | OS3
563 | B.072.048.00001.003 |  | VOLLSTROM-KUGELVENTILE (GAS) Durchmesser 3/4" | Nr | 4 |  | 0 | P | OS3
564 | B.072.048.00001.007 |  | VOLLSTROM-KUGELVENTILE (GAS) Durchmesser 1"1/4 | Nr | 3 |  | 0 | P | OS3
565 | B.072.048.00003.001 |  | VOLLSTROM-KUGELVENTILE Durchmesser 1/2" | Nr | 22 |  | 0 | P | OS3
566 | B.072.048.00003.003 |  | VOLLSTROM-KUGELVENTILE Durchmesser 3/4" | Nr | 14 |  | 0 | P | OS3
567 | B.072.048.00003.005 |  | VOLLSTROM-KUGELVENTILE Durchmesser 1" | Nr | 9 |  | 0 | P | OS3
568 | B.072.048.00003.007 |  | VOLLSTROM-KUGELVENTILE Durchmesser 1" 1/4 | Nr | 3 |  | 0 | P | OS3
569 | B.072.048.00003.009 |  | VOLLSTROM-KUGELVENTILE Durchmesser 1" 1/2 | Nr | 4 |  | 0 | P | OS3
570 | B.072.048.00003.015 |  | VOLLSTROM-KUGELVENTILE Durchmesser 3" | Nr | 2 |  | 0 | P | OS3
571 | B.072.048.00011.080 |  | DROSSELKLAPPEN DN 250 | Nr | 1 |  | 0 | P | OS3
572 | B.072.048.00025.009 |  | RÜCKSCHLAGVENTIL AUS MESSING Anschlüsse DN 40 | Nr | 1 |  | 0 | P | OS3
573 | B.072.048.00025.011 |  | RÜCKSCHLAGVENTIL AUS MESSING Anschlüsse DN 50 | Nr | 1 |  | 0 | P | OS3
574 | B.072.054.00003.001 |  | WASCHBECKEN AUS PORZELLAN Abmessungen 50x40 ca. | Nr | 3 |  | 0 | P | OS3
575 | B.072.054.00003.003 |  | WASCHBECKEN AUS PORZELLAN Abmessungen 65x50 ca. | Nr | 7 |  | 0 | P | OS3
576 | B.072.054.00009.001 |  | KLOSETTSCHALE SAMT SPÜLKASTEN Installation am Boden | Nr | 46 |  | 0 | P | OS3
577 | B.072.054.00009.003 |  | KLOSETTSCHALE SAMT SPÜLKASTEN Hängende Installation | Nr | 2 |  | 0 | P | OS3
578 | B.072.054.00017.003 |  | BIDET | Nr | 1 |  | 0 | P | OS3
579 | B.072.054.00019.001 |  | PISSOIR | Nr | 3 |  | 0 | P | OS3
580 | B.072.054.00033.001 |  | WASCHBECKEN MIT FIXEN KONSOLEN FÜR BEHINDERTE | Nr | 12 |  | 0 | P | OS3
581 | B.072.054.00049.001 |  | HÄNGENDE KLOSETTSCHÜSSEL/HÄNGEBIDET UND THERMOSKOPISCHEM MISCHER | Nr | 12 |  | 0 | P | OS3
582 | B.072.054.00053.001 |  | BRAUSEWANNE BODENBÜNDIG 80 x 80 | Nr | 1 |  | 0 | P | OS3
583 | B.072.054.00061.001 |  | HORIZONTALER HANDLAUF | m | 12 |  | 0 | P | OS3
584 | B.072.054.00067.001 |  | STANGENGRIFF FÜR BADEWANNE, BRAUSE, WC, TÜR Stangengriff 265 m | Nr | 12 |  | 0 | P | OS3
585 | B.072.054.00075.001 |  | UMKLAPPBARER STÜTZ-STANGENGRIFF | Nr | 12 |  | 0 | P | OS3
586 | B.072.056.00001.005 |  | EINHEBELMISCHER Unterputz für Dusche | Nr | 9 |  | 0 | P | OS3
587 | NV.IS.006 |  | Schacht mit Einlauf für das Sameln der Nied | Nr | 3 |  | 0 | P | OS3
588 | NV.IS.011 |  | Waschbecken aus vitreous-china | Nr | 7 |  | 0 | P | OS3
589 | NV.IS.013 |  | Elektronischer Hahn | Nr | 95 |  | 0 | P | OS3
590 | NV.IS.015 |  | Bandgitter aus perlitischem Lamellen-Gusseisen 40x30 cm | m | 4 |  | 0 | P | OS3
591 | NV.IS.016 |  | Fertigbauschacht aus Beton ohne Siphon abm. 50x50xh50 cm, 140 kg | Nr | 5 |  | 0 | P | OS3
592 | NV.IS.017 |  | Gitter aus perlitischem Lamellen-Gusseisen Klasse C Festigkeit 250 kw | Nr | 5 |  | 0 | P | OS3
593 | NV.IS.020 |  | Klosettschale für Schulen und Kindergärte | Nr | 13 |  | 0 | P | OS3
594 | NV.IS.021 |  | Warm- und Kaltwasser-Ausspendungsaggregat | Nr | 4 |  | 0 | P | OS3
595 | NV.IS.024 |  | Abscheider von Fetten pflanzlicher Herkunft | Nr | 1 |  | 0 | P | OS3
596 | NV.IS.026 |  | Inspektionsschacht 70x70x100cm | Nr | 5 |  | 0 | P | OS3
597 | NV.IS.028 |  | Aufwendungen für den Anschluss neuer Trinkwasser- und Löschwasserleitungsnetze | psc | 1 |  | 0 | P | OS3
598 | NV.IS.029 |  | Hochleistungs-Ganzstück-Folienfilter | Nr | 1 |  | 0 | P | OS3
599 | NV.IS.030 |  | Mehrstadien-Elektrotauchpumpe, 30 mc/h, 30 m c.a., 1,1 kW | Nr | 1 |  | 0 | P | OS3
600 | NV.IS.031 |  | Unterirdischer Tank als Wasserreservoir Fassungsvermögen 12 mc | Nr | 1 |  | 0 | P | OS3
601 | NV.IS.032 |  | Rohrleitung aus Niederdruckpolyäthylen PEAD PN10 DN 20 | m | 60 |  | 0 | P | OS3
602 | NV.IS.033 |  | Rohrleitung aus Niederdruckpolyäthylen PEAD PN10 DN 25 | m | 192 |  | 0 | P | OS3
603 | NV.IS.034 |  | Rohrleitung aus Niederdruckpolyäthylen PEAD PN10 DN 50 | m | 36 |  | 0 | P | OS3
604 | NV.IS.035 |  | Rohrleitung aus Niederdruckpolyäthylen PEAD PN10 DN 63 | m | 176 |  | 0 | P | OS3
605 | NV.IS.036 |  | Rohrleitung aus Niederdruckpolyäthylen PEAD PN10 DN 75 | m | 124 |  | 0 | P | OS3
606 | NV.IS.037 |  | Rohrleitung aus Niederdruckpolyäthylen PEAD PN10 DN 90 | m | 151 |  | 0 | P | OS3
607 | NV.IS.038 |  | Vorgefertigter Schacht aus Spannbeto mit Siphon 50x50x50 cm | Nr | 16 |  | 0 | P | OS3
608 | NV.IS.041 |  | Klappventil für die Absperrung des Methangases DN 150 | Nr | 2 |  | 0 | P | OS3
609 | NV.IS.042 |  | Rohrleitung aus Niederdruckpolyäthylen PE80 - SDR11, DN 160 für Methangas | m | 95 |  | 0 | P | OS3
610 | NV.IS.043 |  | Rohrleitung aus PVC-hart UNI 1401-1 SN8 für Abwasserleitungen Abm. 250 m. | m | 92 |  | 0 | P | OS3
611 | NV.IS.044 |  | Rohrleitung aus Polyäthylen (PEAD) schwere Serie für Abflüsse Abm. 250m | m | 52 |  | 0 | P | OS3
612 | NV.IS.045 |  | Vorgefertigter Schacht Spannbeton ohne Siphon 80x80x77 cm | Nr | 1 |  | 0 | P | OS3
613 | NV.IS.046 |  | VORGEFERTIGTER SCHACHT Stahlbeton mit Siphon 50x50x60 cm | Nr | 9 |  | 0 | P | OS3
614 | NV.IS.047 |  | Rohrleitung aus Niederdruckpolyäthylen PEAD PN10 DN 32 | m | 338 |  | 0 | P | OS3
615 | NV.IS.048 |  | Rohrleitung aus Niederdruckpolyäthylen PEAD PN10 DN 40 | m | 104 |  | 0 | P | OS3
616 | NV.IS.049 |  | Gebühren für den Anschluss an das komunale Trinkwassernetz | Nr | 1 |  | 0 | P | OS3
617 | NV.IS.050 |  | Gebühren für den Anschluss an das komunale Gasnetz | Nr | 1 |  | 0 | P | OS3
618 | NV.IS.051 |  | Rohrleitung aus Niederdruckpolyäthylen PE80 - SDR11, DN 200 für Methangas | m | 112 |  | 0 | P | OS3
619 | NV.IS.052 |  | Waschbecken 800x500 | Nr | 3 |  | 0 | P | OS3
620 | NV.IS.053 |  | 3 eingebaute Waschbecken 2000x500m | Nr | 1 |  | 0 | P | OS3
621 | NV.IS.054 |  | 3 eingebaute Waschbecken 2100x500m | Nr | 1 |  | 0 | P | OS3
622 | NV.IS.055 |  | 4 eingebaute Waschbecken 2535x500m | Nr | 2 |  | 0 | P | OS3
623 | NV.IS.056 |  | 5 eingebaute Waschbecken 3360x500m | Nr | 2 |  | 0 | P | OS3
624 | NV.IS.057 |  | 5 eingebaute Waschbecken 3480x500m | Nr | 4 |  | 0 | P | OS3
625 | NV.IS.058 |  | Mehrzweckwaschtische 2660x500m | Nr | 2 |  | 0 | P | OS3
626 | NV.IS.059 |  | Mehrzweckwaschtische 4050x500m | Nr | 3 |  | 0 | P | OS3
627 | NV.IS.060 |  | Mehrzweckwaschtische 4955x500m | Nr | 1 |  | 0 | P | OS3
628 | NV.IS.061 |  | Brausewanne 800x800x60m | Nr | 6 |  | 0 | P | OS3
629 | NV.IS.062 |  | Brausewanne 1600x800x60m | Nr | 2 |  | 0 | P | OS3
630 | NV.IS.063 |  | Wickeltisch 1200x550m | Nr | 4 |  | 0 | P | OS3
631 | NV.IT.050 |  | Kleiner Hydrant aus Bronze mit Muffe mit Schlauchanschluss DN ½ | Nr | 4 |  | 0 | P | OS3
632 | NV.IT.054 |  | Elektronischer Programierer zur Bedienung von Bewässer | Nr | 1 |  | 0 | P | OS3
633 | NV.IT.055 |  | Dynamische Turbinenbewässerungsvorrichtung zu 1/2" | Nr | 60 |  | 0 | P | OS3
634 | NV.IT.058 |  | Membran-Elektromagnetventil Durchm. bis zu 1" 1/4 | Nr | 3 |  | 0 | P | OS3
C. BRANDSCHUTZANLAGE (Kap 3)
635 | B.072.028.00029.007 |  | Sperrventil (ON-OFF). Flanschanschlüsse DN 40 PN 16 kvs 50 m³/h | Nr | 1 |  | 0 | P | OS3
636 | B.072.044.00033.003 |  | VERZINKTE ROHRLEITUNGEN HEIZZENTRALE UND UNTERSTATIONEN | kg | 500 |  | 0 | P | OS3
637 | B.072.044.00035.003 |  | VERZINKTE ROHRLEITUNGEN EN 10240 A1 AN DER DECKE ODER IN KABELKANAL | kg | 4850 |  | 0 | P | OS3
638 | B.072.044.00049.009 |  | ROHRLEITUNGEN AUS NIEDERDRUCK-POLYÄTHYLEN Durchmesser 40 m | m | 5 |  | 0 | P | OS3
639 | B.072.044.00059.017 |  | ABLAUFLEITUNG AUS PE Durchmesser 125 m | m | 10 |  | 0 | P | OS3
640 | B.072.048.00011.040 |  | DROSSELKLAPPEN DN 40 | Nr | 1 |  | 0 | P | OS3
641 | B.072.048.00011.045 |  | DROSSELKLAPPEN DN 50 | Nr | 1 |  | 0 | P | OS3
642 | B.072.048.00011.065 |  | DROSSELKLAPPEN DN 125 | Nr | 1 |  | 0 | P | OS3
643 | B.072.058.00001.003 |  | ANSCHLUSS FÜR MOTORSPRITZE DER FEUERWEHR. UNI 70 x 2" 1/2 | Nr | 1 |  | 0 | P | OS3
644 | B.072.058.00003.001 |  | FEUERLÖSCHKÄSTEN UNI 45 | Nr | 22 |  | 0 | P | OS3
645 | B.072.058.00009.001 |  | TRAGBARER PULVERFEUERLÖSCHER Fassungsvermögen 6 kg 34/A-233/B-C | Nr | 21 |  | 0 | P | OS3
646 | B.072.060.00009.003 |  | PUMPENAGGREGAT MIT AUTOMATISCHER EINSCHALTUNG Förderleistung 1000 l/min 4 bar | psc | 1 |  | 0 | P | OS3
647 | B.072.064.00015.005 |  | KANÄLE MIT RECHTECKIGEM QUERSCHNITT AUS VERZINKTEM BLECH ( " ) | kg | 200 |  | 0 | P | OS3
648 | NV.IS.023 |  | Unterirdischer Tank als Wasserreservoir Fassungsvermögen 20 mc | Nr | 1 |  | 0 | P | OS3
649 | NV.IS.025 |  | Aufwendungen für den Anschluss des neuen Brandschutzleitungsnetzes an die bestehende Anlage im historischen Gebäude | psc | 1 |  | 0 | P | OS3
650 | NV.IS.027 |  | Aufwendungen für die außerordentliche Wartung der Hydranten UNI 45, die sich im historischen Gebäude und im Schülerheim befinden | psc | 1 |  | 0 | P | OS3
651 | NV.IS.034 |  | Rohrleitung aus Niederdruckpolyäthylen PEAD PN10 DN 50 | m | 104 |  | 0 | P | OS3
652 | NV.IS.039 |  | Rohrleitung aus Niederdruckpolyäthylen PEAD PN16 DN 90 | m | 16 |  | 0 | P | OS3
653 | NV.IS.040 |  | Rohrleitung aus Niederdruckpolyäthylen PEAD PN16 DN 125 | m | 197 |  | 0 | P | OS3
654 | NV.IT.003 |  | Y-Filter mit Gehäuse und Deckel aus Gusseisen GG22, DN50 | Nr | 1 |  | 0 | P | OS3
655 | NV.IT.070 |  | Y-Filter mit Gehäuse und Deckel aus Gusseisen GG22, DN125 | Nr | 2 |  | 0 | P | OS3
656 | NV.IT.085 |  | Wärmedämmende Außenverkleidung 6 m | m2 | 193 |  | 0 | P | OS3
657 | NV.IT.088 |  | Kanal-Zentrifugalventilator Förderleistung 2000 mc/h | Nr | 1 |  | 0 | P | OS3
658 | NV.IT.089 |  | Elektrischer Konvektor | Nr | 1 |  | 0 | P | OS3
D. REGELUNGSANLAGE (Kap 4)
659 | B.072.029.00002.001 |  | KLIMASONDE für außen IP43 | Nr | 1 |  | 0 | P | OS28
660 | B.072.029.00006.001 |  | TAUCHTEMPERATURFÜHLER VON -20÷130 °C | Nr | 20 |  | 0 | P | OS28
661 | B.072.029.00012.001 |  | LUFTKANALTEMPERATURFÜHLER Anwendungsbereich von -30...+80 °C | Nr | 21 |  | 0 | P | OS28
662 | B.072.029.00014.002 |  | FEUCHTIGKEITS- UND TEMPERATURFÜHLER Temperaturbereich von 0...50 °C; Feuchtigkeitsbereich von 10...90%; IP30 | Nr | 2 |  | 0 | P | OS28
663 | B.072.029.00018.001 |  | DIFFERENTIALDRUCKFÜHLER mit Fühlglied mit Wärmestrom | Nr | 16 |  | 0 | P | OS28
664 | B.072.029.00046.001 |  | DIFFERENTIALDRUCKWÄCHTER für die Meldung der Verstopf | Nr | 26 |  | 0 | P | OS28
665 | B.072.029.00048.001 |  | FROSTSCHUTZTHERMOSTAT Kapillartyp | Nr | 5 |  | 0 | P | OS28
666 | B.072.029.00050.001 |  | STELLMOTOR FÜR LUFTKLAPPE MIT NOTFEDER | Nr | 9 |  | 0 | P | OS28
667 | NV.IT.028 |  | Aktives Potenziometer mit Ausgangssignal 0..10 V DC | Nr | 5 |  | 0 | P | OS28
668 | NV.IT.094 |  | Unterstation DDC SS1 Heizzentrale Anlagenkern | Nr | 1 |  | 0 | P | OS28
669 | NV.IT.095 |  | Unterstation DDC SS2 neues Schulgebäude | Nr | 1 |  | 0 | P | OS28
670 | NV.IT.096 |  | Unterstation DDC SS3 Historisches Gebäude | Nr | 1 |  | 0 | P | OS28
671 | NV.IT.097 |  | Unterstation DDC SS4 Kindergarten | Nr | 1 |  | 0 | P | OS28
672 | NV.IT.098 |  | Supervisions- und Regelungsanlage | Nr | 1 |  | 0 | P | OS28
673 | NV.IT.099 |  | Luftgeschwindigkeitssonde | Nr | 1 |  | 0 | P | OS28
E. VORBEREITENDE MASSNAHMEN (Kap 5)
674 | NV.FA.001 |  | Entsorgung der alten erdverlegten Gas-, Wasser- und Heizungslinien; | psc | 1 |  | 0 | P | OS28
675 | NV.FA.002 |  | Entfernung letzter Kanalisationstrakt für das Wohngebäude; | psc | 1 |  | 0 | P | OS28
676 | NV.FA.003 |  | Füllung der Anlage und Probe Heizzentrale; | psc | 1 |  | 0 | P | OS28
677 | NV.FA.004 |  | Demolierung der alten Gaszähler (Schule + Wohngebäude). | psc | 1 |  | 0 | P | OS28
678 | NV.FA.005 |  | Aushub und Entsorgung der übergebliebenen erdverlegten Rohre in der Abtragungszone; | psc | 1 |  | 0 | P | OS28
679 | NV.FA.006 |  | Entsorgung Erdtanks Nr. 3 und nicht benützte Gasleitungen in der Arbeitszone; | psc | 1 |  | 0 | P | OS28
680 | NV.FA.007 |  | Abbau und Lokalreinigung aller im inneren der Unterstation historisches Gebäude befindenden Geräten | psc | 1 |  | 0 | P | OS28
681 | NV.FA.008 |  | Beendigung der externen Kanalisation für das neue Schulgebäude; | psc | 1 |  | 0 | P | OS28
682 | NV.FA.009 |  | Provvisorische Gasleitung für die Küche | psc | 1 |  | 0 | P | OS28
683 | NV.FA.010 |  | Entfernung Niederschlagswasserentsorgungsanlage und nicht benützte Gasrohre; | psc | 1 |  | 0 | P | OS28
684 | NV.FA.011 |  | Trennung der elektrischen, hydraulischen und thermischen Anlagen von dem zu demolierenden Schulflügel | psc | 1 |  | 0 | P | OS28
685 | NV.FA.012 |  | Anschluss der HZ an die vorgesehene Anlage (Gas, Wasser) und vorläufig an die bestehende Verteilungsanlage; | psc | 1 |  | 0 | P | OS28
686 | NV.FA.013 |  | Errichtung der Anlagen im neuen Kindergarten und der Zirkulierungszone; | psc | 1 |  | 0 | P | OS28
687 | NV.FA.015 |  | Anschluss Kindergarten an das neue hydraulische und thermische Netz; | psc | 1 |  | 0 | P | OS28
688 | NV.FA.016 |  | Entfernung der Verzweigungen Kanalisation und Regenrinnen Wohnheim; | psc | 1 |  | 0 | P | OS28
HAUPTVERTEILUNG KANÄLE UND ROHRE (Kap 1)
689 | B.006.060.00010.020 |  | VORGEFERTIGTE GEBÄUDESCHÄCHTE Innenabmessungen 60x60x60cm | Nr | 25 |  | 0 | P | OS30
690 | B.006.060.00010.035 |  | VORGEFERTIGTE GEBÄUDESCHÄCHTE Innenab. 120x120x120cm | Nr | 10 |  | 0 | P | OS30
691 | B.062.006.00070.003 |  | KABELLEITER AUS PE, BIEGSAM, DOPPELWANDIG, FÜR VERLEGUNG UNTER DER ERDE, SCHWER Ø 40 mm (conf.50 m) | m | 950 |  | 0 | P | OS30
692 | B.062.006.00070.004 |  | KABELLEITER AUS PE, BIEGSAM, DOPPELWANDIG, FÜR VERLEGUNG UNTER DER ERDE, SCHWER Ø 50 mm (conf.50 m) | m | 305 |  | 0 | P | OS30
693 | B.062.006.00070.005 |  | KABELLEITER AUS PE, BIEGSAM, DOPPELWANDIG, FÜR VERLEGUNG UNTER DER ERDE, SCHWER Ø 63 mm (conf.50 m) | m | 1030 |  | 0 | P | OS30
694 | B.062.006.00070.020 |  | KABELLEITER AUS PE, BIEGSAM, DOPPELWANDIG, FÜR VERLEGUNG UNTER DER ERDE, SCHWER Ø 125 mm (conf.25 m) | m | 200 |  | 0 | P | OS30
695 | B.062.006.00070.025 |  | KABELLEITER AUS PE, BIEGSAM, DOPPELWANDIG, FÜR VERLEGUNG UNTER DER ERDE, SCHWER Ø 160 mm (conf.25 m) | m | 200 |  | 0 | P | OS30
696 | B.062.012.00110.105 |  | KABELWANNE AUS VERZINKTEM BLECH . IP44, Abm. (100x75) | m | 70 |  | 0 | P | OS30
697 | B.062.012.00110.110 |  | KABELWANNE AUS VERZINKTEM BLECH . IP44, Abm. (150x75) | m | 70 |  | 0 | P | OS30
698 | B.062.012.00110.115 |  | KABELWANNE AUS VERZINKTEM BLECH . IP44, Abm. (200x75) | m | 932 |  | 0 | P | OS30
699 | B.062.012.00110.120 |  | KABELWANNE AUS VERZINKTEM BLECH . IP44, Abm. (300x75) | m | 56 |  | 0 | P | OS30
KABEL UND VERBINDUNGEN (Kap 2)
700 | B.062.021.00030.010 |  | KABEL OHNE SCHUTZHÜLLE, FLEXIBLE, N07V-K, PVC 2,5mm² | m | 519 |  | 0 | P | OS30
701 | B.062.021.00030.015 |  | KABEL OHNE SCHUTZHÜLLE, FLEXIBLE, N07V-K, PVC 4mm² | m | 25 |  | 0 | P | OS30
702 | B.062.022.00160.030 |  | KABEL FÜR ORTSFESTE VERLEGUNG FG7OM1, 3x1.5mm² | m | 500 |  | 0 | P | OS30
703 | B.062.022.00160.035 |  | KABEL FÜR ORTSFESTE VERLEGUNG FG7OM1, 3x2.5mm² | m | 500 |  | 0 | P | OS30
704 | B.062.022.00160.040 |  | KABEL FÜR ORTSFESTE VERLEGUNG FG7OM1, 3x4mm² | m | 500 |  | 0 | P | OS30
705 | B.062.022.00160.045 |  | KABEL FÜR ORTSFESTE VERLEGUNG FG7OM1, 3x6mm² | m | 500 |  | 0 | P | OS30
706 | B.062.022.00160.050 |  | KABEL FÜR ORTSFESTE VERLEGUNG FG7OM1, 3x10mm² | m | 500 |  | 0 | P | OS30
707 | B.062.022.00170.030 |  | KABEL FÜR ORTSFESTE VERLEGUNG, FG7OM1, 0.6÷1 kV, 1x16mm² | m | 20 |  | 0 | P | OS30
708 | B.062.022.00170.035 |  | KABEL FÜR ORTSFESTE VERLEGUNG, FG7OM1, 0.6÷1 kV, 1x25mm² | m | 362 |  | 0 | P | OS30
709 | B.062.022.00170.040 |  | KABEL FÜR ORTSFESTE VERLEGUNG, FG7OM1, 0.6÷1 kV, 1x35mm² | m | 80 |  | 0 | P | OS30
710 | B.062.022.00170.045 |  | KABEL FÜR ORTSFESTE VERLEGUNG, FG7OM1, 0.6÷1 kV, 1x50mm² | m | 600 |  | 0 | P | OS30
711 | B.062.022.00170.055 |  | KABEL FÜR ORTSFESTE VERLEGUNG, FG7OM1, 0.6÷1 kV, 1x95mm² | m | 473 |  | 0 | P | OS30
712 | B.062.022.00170.060 |  | KABEL FÜR ORTSFESTE VERLEGUNG, FG7OM1, 0.6÷1 kV, 1x120mm² | m | 3 |  | 0 | P | OS30
713 | B.062.022.00170.065 |  | KABEL FÜR ORTSFESTE VERLEGUNG, FG7OM1, 0.6÷1 kV, 1x150mm² | m | 120 |  | 0 | P | OS30
714 | B.062.022.00170.070 |  | KABEL FÜR ORTSFESTE VERLEGUNG, FG7OM1, 0.6÷1 kV, 1x185mm² | m | 1300 |  | 0 | P | OS30
715 | B.062.022.00170.075 |  | KABEL FÜR ORTSFESTE VERLEGUNG, FG7OM1, 0.6÷1 kV, 1x240mm² | m | 9 |  | 0 | P | OS30
716 | B.062.022.00170.145 |  | KABEL FÜR ORTSFESTE VERLEGUNG, FG7OM1, 0.6÷1 kV, 2+Tx1.5 mm² | m | 620 |  | 0 | P | OS30
717 | B.062.022.00170.150 |  | KABEL FÜR ORTSFESTE VERLEGUNG, FG7OM1, 0.6÷1 kV, 2+Tx2.5 mm² | m | 1340 |  | 0 | P | OS30
718 | B.062.022.00170.155 |  | KABEL FÜR ORTSFESTE VERLEGUNG, FG7OM1, 0.6÷1 kV, 2+Tx4 mm² | m | 130 |  | 0 | P | OS30
719 | B.062.022.00170.165 |  | KABEL FÜR ORTSFESTE VERLEGUNG, FG7OM1, 0.6÷1 kV, 2+Tx10 mm² | m | 205 |  | 0 | P | OS30
720 | B.062.022.00170.250 |  | KABEL FÜR ORTSFESTE VERLEGUNG, FG7OM1, 0.6÷1 kV, 3x35+1x25 mm² | m | 112 |  | 0 | P | OS30
721 | B.062.022.00170.275 |  | KABEL FÜR ORTSFESTE VERLEGUNG, FG7OM1, 0.6÷1 kV, 3x15+1x95 mm² | m | 403 |  | 0 | P | OS30
722 | B.062.022.00170.290 |  | KABEL FÜR ORTSFESTE VERLEGUNG, FG7OM1, 0.6÷1 kV, 4+Tx2.5 mm² | m | 137 |  | 0 | P | OS30
723 | B.062.022.00170.295 |  | KABEL FÜR ORTSFESTE VERLEGUNG, FG7OM1, 0.6÷1 kV, 4+Tx4 mm² | m | 248 |  | 0 | P | OS30
724 | B.062.022.00170.300 |  | KABEL FÜR ORTSFESTE VERLEGUNG, FG7OM1, 0.6÷1 kV, 4+Tx6 mm² | m | 93 |  | 0 | P | OS30
725 | B.062.022.00170.305 |  | KABEL FÜR ORTSFESTE VERLEGUNG, FG7OM1, 0.6÷1 kV, 4+Tx10 mm² | m | 157 |  | 0 | P | OS30
726 | B.062.022.00170.315 |  | KABEL FÜR ORTSFESTE VERLEGUNG, FG7OM1, 0.6÷1 kV, 4+Tx25 mm² | m | 31 |  | 0 | P | OS30
727 | B.062.022.00170.320 |  | KABEL FÜR ORTSFESTE VERLEGUNG, FG7OM1, 0.6÷1 kV, 4+Tx35 mm² | m | 136 |  | 0 | P | OS30
728 | B.062.024.00010.020 |  | KABEL RG5H1R, EPR, 15/20 kV Querschnittsfläche 1x95 mm² | m | 39 |  | 0 | P | OS30
LICHT- UND SCHALTPUNKTE (Kap 3)
729 | B.062.018.00020.010 |  | VERDECKTER TURRET, IP40, variabel (250x250x63÷88) mm | Nr | 1 |  | 0 | P | OS30
730 | B.062.068.00210.005 |  | VERBLOCKTE STECKDOSEN EWG 17, OHNE ÜBERSTROMSCHU | Nr | 12 |  | 0 | P | OS30
731 | B.062.068.00210.015 |  | VERBLOCKTE STECKDOSEN EWG 17, OHNE ÜBERSTROMSCHU | Nr | 12 |  | 0 | P | OS30
732 | B.062.075.00020.005 |  | SCHALTPUNKT,ZIVILE SERIE,AB DEM VERTEILER einfacher Schaltpunkt | Nr | 212 |  | 0 | P | OS30
733 | B.062.075.00020.030 |  | SCHALTPUNKT,ZIVILE SERIE,AB DEM VERTEILER Wechselschaltpunkt | Nr | 14 |  | 0 | P | OS30
734 | B.062.075.00020.045 |  | SCHALTPUNKT,ZIVILE SERIE,AB DEM VERTEILER Kreuzschaltpunkt | Nr | 1 |  | 0 | P | OS30
735 | B.062.075.00020.050 |  | SCHALTPUNKT,ZIVILE SERIE,AB DEM VERTEILER Schaltpunkt 1-0-2 | Nr | 94 |  | 0 | P | OS30
736 | B.062.075.00020.075 |  | SCHALTPUNKT,ZIVILE SERIE,AB DEM VERTEILER Zugtaster- | Nr | 24 |  | 0 | P | OS30
737 | B.062.075.00020.105 |  | ZIVILE SERIE,AB DEM VERTEILER Steckdose 2P+T, 10÷16 A mehr | Nr | 138 |  | 0 | P | OS30
738 | B.062.075.00020.110 |  | ZIVILE SERIE,AB DEM VERTEILER Steckdose 2P+T 10÷16 A UNEL | Nr | 362 |  | 0 | P | OS30
739 | B.062.075.00020.145 |  | ZIVILE SERIE,AB DEM VERTEILER Steckdose 2P+T, 10÷16 A me | Nr | 206 |  | 0 | P | OS30
740 | B.062.075.00020.200 |  | ZIVILE SERIE,AB DEM VERTEILER Infrarot | Nr | 55 |  | 0 | P | OS30
741 | B.062.075.00060.020 |  | SCHALTPUNKT, SERIE IP55, AB DEM VERTEILER Wechselschaltpunkt | Nr | 4 |  | 0 | P | OS30
742 | B.062.075.00110.005 |  | LICHTPUNKT Einzelpunkt | Nr | 251 |  | 0 | P | OS30
743 | B.062.075.00110.015 |  | LICHTPUNKT Einzelpunkt, sichtbar, IP55 | Nr | 119 |  | 0 | P | OS30
744 | B.062.075.00110.030 |  | Einzelpunkt, verbunden mit einem oder mehreren parallel h | Nr | 744 |  | 0 | P | OS30
745 | B.062.075.00120.025 |  | KRAFTSTROM-SPEISUNGSPUNKT Linie 2+Tx1.5 mm² | Nr | 157 |  | 0 | P | OS30
746 | B.062.075.00120.030 |  | KRAFTSTROM-SPEISUNGSPUNKT Linie 2+Tx2.5 mm² | Nr | 75 |  | 0 | P | OS30
747 | B.062.075.00120.035 |  | KRAFTSTROM-SPEISUNGSPUNKT Linie 2+Tx4 mm² | Nr | 3 |  | 0 | P | OS30
748 | B.062.075.00120.130 |  | KRAFTSTROM-SPEISUNGSPUNKT Thermostat oder Sonde 2x1,5mm² | Nr | 178 |  | 0 | P | OS30
749 | B.062.075.00120.135 |  | KRAFTSTROM-SPEISUNGSPUNKT TV-Verteiler 2x1.5mm² | Nr | 1 |  | 0 | P | OS30
750 | B.062.075.0040.005* |  | Unterputzdose 18 Module 16102 | Nr | 45 |  | 0 | P | OS30
751 | B.064.030.00030.005 |  | OPTISCH-AKUSTISCHER DRUCKKNOPFMELDER, 2 Rufm. | Nr | 12 |  | 0 | P | OS30
752 | B.064.030.00265.010 |  | PUNKT FÜR LEUCHTETIKETTEN, VON DER ZENTRALE für Annullierungsdruckknopf + iack | Nr | 8 |  | 0 | P | OS30
753 | IE.EL.001 |  | SERIE IP55, AB DEM VERTEILER einfacher Schaltpunkt (TAZ) | Nr | 27 |  | 0 | P | OS30
754 | IE.EL.002 |  | SERIE IP55, AB DEM VERTEILER Steckdose 2P+T, 10÷16 A | Nr | 31 |  | 0 | P | OS30
755 | IE.EL.003 |  | SERIE IP55, AB DEM VERTEILER Steckdose 2P+T, 10÷16 A UNEL (TA | Nr | 26 |  | 0 | P | OS30
756 | IE.EL.004 |  | LICHTPUNKT Einzelpunkt, sichtbar, IP55 (TAZ) | Nr | 62 |  | 0 | P | OS30
757 | IE.EL.006 |  | SERIE IP55, AB DEM VERTEILER Wechselschaltpunkt (TAZ) | Nr | 10 |  | 0 | P | OS30
758 | NV.IE.002 |  | KRAFTSTROM-SPEISUNGSPUNKT Linie 4+Tx2,5 mm² | Nr | 11 |  | 0 | P | OS30
759 | NV.IE.004 |  | KRAFTSTROM-SPEISUNGSPUNKT Linie 4+Tx4 mm² | Nr | 5 |  | 0 | P | OS30
760 | NV.IE.005 |  | KRAFTSTROM-SPEISUNGSPUNKT Linie 4+Tx6 mm² | Nr | 8 |  | 0 | P | OS30
761 | NV.IE.006 |  | KRAFTSTROM-SPEISUNGSPUNKT Linie 4+Tx10 mm² | Nr | 4 |  | 0 | P | OS30
762 | NV.IE.008 |  | Prädisposition für einen VGA Anschluss, | Nr | 31 |  | 0 | P | OS30
763 | NV.IE.009 |  | Prädisposition für einen HDMI Anschluss, | Nr | 39 |  | 0 | P | OS30
764 | NV.IE.012 |  | KRAFTSTROM-SPEISUNGSPUNKT Linie 4+Tx2,5 mm² | Nr | 5 |  | 0 | P | OS30
765 | NV.IE.013 |  | KRAFTSTROM-SPEISUNGSPUNKT Linie 4+Tx16 mm² | Nr | 3 |  | 0 | P | OS30
766 | NV.IE.014 |  | KRAFTSTROM-SPEISUNGSPUNKT Linie 4+Tx25 mm² | Nr | 3 |  | 0 | P | OS30
767 | NV.IE.017 |  | Elektrischer Händetrockner | Nr | 12 |  | 0 | P | OS30
768 | NV.IE.018 |  | Automatisiertes Eingangstor | psc | 1 |  | 0 | P | OS30
BELEUCHTUNGSKÖRPER (Kap 4)
769 | B.006.060.00030.010 |  | VORGEFERTIGTE PLINTHEN FÜR BELEUCHTUNG Außenab. 110x70x80cm | Nr | 11 |  | 0 | P | OS30
770 | B.066.020.00010.005 |  | LEUCHTSTOFFLEUCHTE, FÜR DECKENMONTAGE, IP65 1x18W | Nr | 17 |  | 0 | P | OS30
771 | B.066.020.00010.060 |  | LEUCHTSTOFFLEUCHTE, FÜR DECKENMONTAGE, IP65 2x36W | Nr | 54 |  | 0 | P | OS30
772 | B.066.020.00010.065 |  | LEUCHTSTOFFLEUCHTE, FÜR DECKENMONTAGE, IP65 2x58W | Nr | 78 |  | 0 | P | OS30
773 | IE.ILL.001 |  | Unterputz-LED-Lampe 15W | Nr | 118 |  | 0 | P | OS30
774 | IE.ILL.002 |  | Unterputz-LED-Lampe 23W | Nr | 38 |  | 0 | P | OS30
775 | IE.ILL.003 |  | Scheinwerfer LED 147W | Nr | 14 |  | 0 | P | OS30
776 | IE.ILL.004 |  | Decken- & Wandanbauleuchte LED Systemleistung: 28W | Nr | 78 |  | 0 | P | OS30
777 | IE.ILL.005 |  | Decken- & Wandanbauleuchte 2 LED Systemleistung: 46W | Nr | 330 |  | 0 | P | OS30
778 | IE.ILL.006 |  | Decken- & Wandanbauleuchte 3 LED Systemleistung: 60W | Nr | 64 |  | 0 | P | OS30
779 | IE.ILL.007 |  | Deckeneinbauleuchte LED Systemleistung: 28W | Nr | 185 |  | 0 | P | OS30
780 | IE.ILL.008 |  | Deckeneinbauleuchte 2 LED Systemleistung: 40W | Nr | 21 |  | 0 | P | OS30
781 | IE.ILL.009 |  | Deckeneinbauleuchte 3 LED Systemleistung: 84W | Nr | 16 |  | 0 | P | OS30
782 | IE.ILL.010 |  | Begehbaren Bodeneinbauleuchte LED 10W | Nr | 19 |  | 0 | P | OS30
783 | IE.ILL.011 |  | Beleuchtungskörpers Wandaufbau LED 33W | Nr | 3 |  | 0 | P | OS30
784 | IE.ILL.012 |  | Begehbare Bodeneinbauleuchte 1 LED 24V 80lm 1.25W tiefe 125mm | Nr | 12 |  | 0 | P | OS30
785 | IE.ILL.013 |  | Mastaufsatzleuchte, LED 46W | Nr | 25 |  | 0 | P | OS30
786 | IE.ILL.014 |  | Wandeinbau Beleuchtungskörpers LED 13.5W | Nr | 2 |  | 0 | P | OS30
787 | IE.ILL.015 |  | Begehbare Bodeneinbauleuchte 1 LED 24V 80lm 1.25W tiefe 85mm | Nr | 13 |  | 0 | P | OS30
788 | IE.ILL.016 |  | Fluoreszierender Beleuchtungskörpers 2x28W | Nr | 64 |  | 0 | P | OS30
789 | IE.ILL.017 |  | Palo cilindrico Ø102mm H6-7m | Nr | 11 |  | 0 | P | OS30
790 | IE.ILL.018 |  | LED-Streifen | m | 187.4 |  | 0 | P | OS30
791 | IE.ILL.019 |  | Beleuchtungskörpers mit LED 8W | Nr | 17 |  | 0 | P | OS30
792 | IE.ILL.020 |  | Beleuchtungskörpers 9x26W | Nr | 3 |  | 0 | P | OS30
NOTBELEUCHTUNGSKÖRPER (Kap 5)
793 | B.066.010.00330.005 |  | LICHTPUNKT FÜR DIE KENNLICHMACHUNG VON STUFEN 24 V, 3 W | Nr | 3 |  | 0 | P | OS30
794 | B.066.010.00330.010 |  | LICHTPUNKT FÜR DIE KENNLICHMACHUNG VON ÜBERGÄNGEN 24 V, 3 W | Nr | 3 |  | 0 | P | OS30
795 | IE.EL.010 |  | NOT-LICHTAUSLASS, Selbstdiagnose | Nr | 352 |  | 0 | P | OS30
796 | IE.EM.01 |  | Versorgungseinheit .20 | Nr | 3 |  | 0 | P | OS30
797 | IE.EM.02 |  | Versorgungseinheit .40 | Nr | 5 |  | 0 | P | OS30
798 | IE.EM.03 |  | Versorgungseinheit .80 | Nr | 1 |  | 0 | P | OS30
799 | IE.EM.04 |  | Notbeleuchtungskörper mit 1 LED | Nr | 148 |  | 0 | P | OS30
800 | IE.EM.05 |  | Notbeleuchtungskörper mit 3 LED | Nr | 126 |  | 0 | P | OS30
801 | IE.EM.06 |  | Signalisierungsbeleuchtungskörper | Nr | 78 |  | 0 | P | OS30
ELEKTROVERTEILER (Kap 6)
802 | B.062.029.00070.050 |  | GANZSTÜCKKASTEN, AUS BLECH, IP40 leer, Abmessungen (400x800x200) mm | Nr | 5 |  | 0 | P | OS30
803 | B.062.029.00070.055 |  | GANZSTÜCKKASTEN, AUS BLECH, IP40 leer, Abmessungen (400x1000x200) mm | Nr | 1 |  | 0 | P | OS30
804 | B.062.029.00070.070 |  | GANZSTÜCKKASTEN, AUS BLECH, IP40 leer, Abmessungen (600x1000x200) mm | Nr | 3 |  | 0 | P | OS30
805 | B.062.029.00110.095 |  | Verteiler mit Modulaufbau, IP40 leer, 600x1800x600mm | Nr | 9 |  | 0 | P | OS30
806 | B.062.029.00110.100 |  | Verteiler mit Modulaufbau, IP40 leer, 600x2000x600mm | Nr | 1 |  | 0 | P | OS30
807 | B.062.029.00110.105 |  | Verteiler mit Modulaufbau, IP40 leer, 800x1800x600mm | Nr | 1 |  | 0 | P | OS30
808 | B.062.029.00110.110 |  | Verteiler mit Modulaufbau, IP40 leer, 800x2000x600mm | Nr | 7 |  | 0 | P | OS30
809 | B.062.038.00020.025 |  | LEITUNGSSCHUTZS. PDI 6 kA, weipolig 2md 2x0.5÷32 A | Nr | 53 |  | 0 | P | OS30
810 | B.062.038.00020.045 |  | LEITUNGSSCHUTZSCHALTER PDI 6 kA, C - 17.5 mm vierpolig 6 kA 4md 4x0.5÷32 A | Nr | 14 |  | 0 | P | OS30
811 | B.062.038.00020.050 |  | LEITUNGSSCHUTZSCHALTER PDI 6 kA, C - 17.5 mm vierpolig 6 kA 4/4.5md 4x40÷63 A | Nr | 2 |  | 0 | P | OS30
812 | B.062.038.00030.025 |  | LEITUNGSSCHUTZS. PDI 10 kA, zweipolig 2md 2x6÷32 A | Nr | 29 |  | 0 | P | OS30
813 | B.062.038.00030.040 |  | LEITUNGSSCHUTZSCHALTER PDI 10 kA, C - 17.5 mm dreipolig 10 kA 3÷4md 3x40÷63 A | Nr | 2 |  | 0 | P | OS30
814 | B.062.038.00030.045 |  | LEITUNGSSCHUTZSCHALTER PDI 10 kA, C - 17.5 mm vierpolig 10 kA 4md 4x6÷32 A | Nr | 2 |  | 0 | P | OS30
815 | B.062.038.00030.050 |  | LEITUNGSSCHUTZSCHALTER PDI 10 kA, C - 17.5 mm vierpolig 10 kA 4md 4x40÷63 A | Nr | 6 |  | 0 | P | OS30
816 | B.062.038.00030.055 |  | LEITUNGSSCHUTZSCHALTER PDI 10 kA, C - 17.5 mm vierpolig 10 kA 4md 4x80÷100 A | Nr | 1 |  | 0 | P | OS30
817 | B.062.038.00110.030 |  | REINER DIFFERENTIALS., 2P, Kl. AC - Idn 0.3÷5 A 2md 2x25 A | Nr | 22 |  | 0 | P | OS30
818 | B.062.038.00120.025 |  | REINER DIFFERENTIALS., 4P, Kl. AC - Idn 0.3÷5 A 4md 4x25 A | Nr | 18 |  | 0 | P | OS30
819 | B.062.038.00120.030 |  | REINER DIFFERENTIALS., 4P, Kl. AC -Idn 0.3÷0.5 A 4md 4x40A | Nr | 6 |  | 0 | P | OS30
820 | B.062.038.00120.035 |  | REINER DIFFERENTIALS., 4P, Kl. AC -Idn 0.3÷0.5 A 4md 4x63A | Nr | 5 |  | 0 | P | OS30
821 | B.062.038.00120.040 |  | REINER DIFFERENTIALS., 4P, Kl. AC -Idn 0.3÷0.5 A 4md 4x80A | Nr | 1 |  | 0 | P | OS30
822 | B.062.038.00150.020 |  | REINER DIFFERENTIALS, 4P, cl. A - 17.5 mm Idn 0.3÷0.5 A 4md 4x25 A | Nr | 8 |  | 0 | P | OS30
823 | B.062.038.00240.010 |  | THERM.MAGN. FEHLERS. 2PP Idn 0.03 A 4md 2x6÷32 A | Nr | 281 |  | 0 | P | OS30
824 | B.062.038.00260.005 |  | THERMOMAGNETISCHER FEHLERSTROMSCHUTZSCHALTER 4PP, 6 kA, cl. AC - 17.5 mm Idn 0.03 A 7md 4x0.5÷32 A | Nr | 2 |  | 0 | P | OS30
825 | B.062.038.00260.010 |  | THERMOMAGNETISCHER FEHLERSTROMSCHUTZSCHALTER 4PP, 6 kA, cl. AC - 17.5 mm Idn 0.03 A 7÷8.5md 4x40÷63 A | Nr | 1 |  | 0 | P | OS30
826 | B.062.038.00260.015 |  | THERMOMAGNETISCHER FEHLERSTROMSCHUTZSCHALTER 4PP, 6 kA, cl. AC - 17.5 mm Idn 0.3÷0.5 A 7md 4x0.5÷32 A | Nr | 4 |  | 0 | P | OS30
827 | B.062.038.00290.005 |  | THERM.MAGN. FEHLERS. 4PP Idn 0.03 A 6md 4x6÷32 A | Nr | 1 |  | 0 | P | OS30
828 | B.062.038.00290.020 |  | THERM.MAGN. FEHLERS. 4PP Idn 0.3÷0.5 A 6md 4x6÷32A | Nr | 3 |  | 0 | P | OS30
829 | B.062.041.00010.095 |  | COMPACTLEITUNGSSCHUTZS. pdi 16 kA, 400 V 4x16÷100 A | Nr | 18 |  | 0 | P | OS30
830 | B.062.041.00010.100 |  | COMPACTLEITUNGSSCHUTZS.pdi 16 kA, 400 V 4x125 A | Nr | 7 |  | 0 | P | OS30
831 | B.062.041.00010.110 |  | COMPACTLEITUNGSSCHUTZS. pdi 25 kA, 400 V 4x125÷160 A | Nr | 1 |  | 0 | P | OS30
832 | B.062.041.00020.005 |  | THERM. MAGN. COMPACT-FEHL. pdi 16 kA, 400 V 4x20÷100 A | Nr | 11 |  | 0 | P | OS30
833 | B.062.041.00020.010 |  | THERM. MAGN. COMPACT-FEHL. pdi 16 kA, 400 V 4x125÷160A | Nr | 7 |  | 0 | P | OS30
834 | B.062.041.00030.005 |  | Compactfehlerstromschutzschalters pdi 16 kA 4x63 A | Nr | 17 |  | 0 | P | OS30
835 | B.062.041.00040.050 |  | COMPACT-LASTTRENNSCHALTER 4x125 A | Nr | 9 |  | 0 | P | OS30
836 | B.062.041.00040.055 |  | COMPACT-LASTTRENNSCHALTER 4x160 A | Nr | 1 |  | 0 | P | OS30
837 | B.062.041.00040.060 |  | COMPACT-LASTTRENNSCHALTER 4x250 A | Nr | 3 |  | 0 | P | OS30
838 | B.062.044.00020.005 |  | LEISTUNGSSCHÜTZ AC1 - 17.5 mm 2x20 A, 230 V, 4 kW | Nr | 35 |  | 0 | P | OS30
839 | B.062.044.00030.015 |  | LEISTUNGSSCHÜTZ, AC3 3x16 A, 400 V, 7.5 kW | Nr | 32 |  | 0 | P | OS30
840 | B.062.044.00030.035 |  | LEISTUNGSSCHÜTZ, AC3 3x63 A, 400 V, 30 kW | Nr | 4 |  | 0 | P | OS30
841 | B.062.050.00010.040 |  | LASTTRENNSCHALTER - 17.5 mm vierpolig 4x16÷32 A 2md | Nr | 25 |  | 0 | P | OS30
842 | B.062.050.00010.045 |  | LASTTRENNSCHALTER - 17.5 mm vierpolig 4x63÷80 A 4md | Nr | 11 |  | 0 | P | OS30
843 | B.062.050.00120.010 |  | ABLEITER MIT HOHER ENTLADUNGSENERGIE Drehstrom | Nr | 19 |  | 0 | P | OS30
844 | B.062.050.00310.005 |  | DÄMMERUNGSSCHALTER 5 und 50 lux 2md | Nr | 1 |  | 0 | P | OS30
845 | B.062.050.00360.015 |  | §ELEKTRONISCHER ZEITSCHALTER - 17.5 mm LCD täglich-wöchentlic, 4 Kanäle 6md | Nr | 1 |  | 0 | P | OS30
846 | B.062.087.00030.005 |  | KOLLEKTOR FÜR SCHUTZLEITER 16÷95mm² | Nr | 18 |  | 0 | P | OS30
847 | B.062.087.00030.010 |  | KOLLEKTOR FÜR SCHUTZLEITER 16÷95mm² | Nr | 10 |  | 0 | P | OS30
848 | B.062.093.00010.035 |  | USV-ANLAGE Einphasenstrom, 5000 VA, 220÷380/220 V | Nr | 1 |  | 0 | P | OS30
849 | NV.IE.015 |  | GANZSTÜCKKASTEN, AUS BLECH, IP40 Abm.(600x800x200) mm | Nr | 2 |  | 0 | P | OS30
850 | NV.IE.016 |  | Kompletter Verteiler mit PLC für die Regelung und Steuerung der elektrischen Lasten der Küche. | psc | 1 |  | 0 | P | OS30
851 | NV.IE.ST1 |  | Verteiler mit Modulaufbau, ST01 Komplett | Nr | 1 |  | 0 | P | OS30
EDP-ANLAGE (Kap 7)
852 | B.064.012.00015.005 |  | TELEFON- und DATENPUNKT, Kat. 6 UTP Einzelsteckdose | Nr | 64 |  | 0 | P | OS30
853 | B.064.012.00015.010 |  | TELEFON- und DATENPUNKT, Kat. 6 UTP Zweifachsteckdose | Nr | 46 |  | 0 | P | OS30
854 | B.064.012.00015.015 |  | TELEFON- und DATENPUNKT, Kat. 6 UTP Dreifachsteckdose | Nr | 4 |  | 0 | P | OS30
855 | B.064.012.00025.005 |  | 19"-RACKSCHRANK für Telefon-Datenübertragung 800x1200x800 | Nr | 2 |  | 0 | P | OS30
856 | B.064.012.00025.010 |  | 19"-RACKSCHRANK für Telefon-Datenübertragung 800x2000x800 | Nr | 2 |  | 0 | P | OS30
857 | B.064.012.00035.005 |  | ABNAHMEPRÜFUNG Punkt für Punkt, von der Steckdose bis zum Schrank | Nr | 168 |  | 0 | P | OS30
BRANDSCHUTZANLAGE (Kap 8)
858 | B.062.053.00004.010 |  | DRUCKKNOPF ZUR LEITUNGSENTKUPPLUNG, PILZFÖRMIG Ø 40 mm | Nr | 6 |  | 0 | P | OS30
859 | B.064.010.00210.005 |  | TELEFONWÄHLSCHEIBE mit zwei Eingängen | Nr | 2 |  | 0 | P | OS30
860 | B.064.045.00010.005 |  | PULSANTE SEGNALAZIONE D'ALLARME PROTETTO, COMPLETO sotto vetro | Nr | 40 |  | 0 | P | OS30
861 | B.064.045.00030.015 |  | PIEZOELEKTRISCHE SIRENE, FÜR INNENRÄUME Schallleistung 115 dB | Nr | 21 |  | 0 | P | OS30
862 | B.064.045.00040.005 |  | SELBSTGESPEISTE PIEZOELEKTRISCHE SIRENE FÜR AUSSENBEREICHE | Nr | 3 |  | 0 | P | OS30
863 | B.064.045.00070.005 |  | Alarmmeldedruckknopf | Nr | 41 |  | 0 | P | OS30
864 | B.064.045.00070.010 |  | AUSTRITTSPUNKT,Für piezoelektrische Sirene | Nr | 21 |  | 0 | P | OS30
865 | B.064.050.00030.010 |  | FOTOELEKTRISCHER RAUCHMELDERmit 4 Drähten, 12÷24 Vdc, | Nr | 56 |  | 0 | P | OS30
866 | B.064.050.00030.020 |  | FOTOELEKTRISCHER RAUCHMELDERmit 4 Drähten, 12÷24 Vdc, | Nr | 185 |  | 0 | P | OS30
867 | B.064.050.00030.025 |  | FOTOELEKTRISCHER RAUCHMELDER Standardsockel, mit Relais | Nr | 236 |  | 0 | P | OS30
868 | B.064.050.00050.010 |  | INFRAROTSTRAHLEN-BARRIE | Nr | 4 |  | 0 | P | OS30
869 | B.064.050.00310.005 |  | Elektromagnetischen Türstoppers 24Vac | Nr | 30 |  | 0 | P | OS30
870 | B.064.050.00320.005 |  | Austrittspunkt el.mag. Türstopper 24Vac | Nr | 30 |  | 0 | P | OS30
871 | B.064.050.00420.005 |  | AUSTRITTSPUNKT, BRANDSCHUTZANLAGE, für Brandmelder | Nr | 236 |  | 0 | P | OS30
872 | B.064.050.00420.030 |  | AUSTRITTSPUNKT, BRANDSCHUTZANLAGE, el.mag. Türstopper | Nr | 28 |  | 0 | P | OS30
873 | B.064.055.00010.010 |  | Gasmelder für Metan, 220Vac | Nr | 4 |  | 0 | P | OS30
874 | B.064.055.00110.005 |  | AUTOMATISCHE GASLECK-MELDEZENTRALE a zone, in-out 2-2 | Nr | 1 |  | 0 | P | OS30
875 | B.064.055.00110.010 |  | AUTOMATISCHE GASLECK-MELDEZENTRALE für die Bedienung des Elektromagnetventils oder Relais | Nr | 1 |  | 0 | P | OS30
876 | B.064.055.00320.005 |  | AUSLASSPUNKT; GASLECKMELDEANLAGE, VON DER ZENTRALE für Auslass, Gasmelder. | Nr | 4 |  | 0 | P | OS30
877 | B.064.055.00320.010 |  | AUSLASSPUNKT; GASLECKMELDEANLAGE, VON DER ZENTRALE für Auslass, Elektromagnetventil Gas | Nr | 2 |  | 0 | P | OS30
878 | NV.IE.010 |  | BRANDALARMPANEEL | Nr | 1 |  | 0 | P | OS30
879 | NV.IE.020 |  | AUTOMATISCHE BRANDMELDEZENTRALE 4 Zone, 4 Kanäle | Nr | 1 |  | 0 | P | OS30
UHRANLAGE (Kap 9)
880 | B.064.025.00020.010 |  | NEBENUHR Analog, Ø 400 mm | Nr | 11 |  | 0 | P | OS30
881 | B.064.025.00030.010 |  | ZENTRALUHR FÜR UHRZEITANZEIGEANLAGE elektronisch | Nr | 1 |  | 0 | P | OS30
882 | B.064.025.00030.015 |  | ZENTRALUHR modular programmierbar, für Verteiler - 17.5 mm | Nr | 1 |  | 0 | P | OS30
883 | B.064.025.00040.005 |  | GLOCKENKLINGEL Ø 80 mm | Nr | 11 |  | 0 | P | OS30
884 | B.064.025.00070.005 |  | AUSTRITTSPUNKT, AB DER ZENTRALUHR für Nebenuhr | Nr | 11 |  | 0 | P | OS30
885 | B.064.025.00070.010 |  | AUSTRITTSPUNKT, AB DER ZENTRALUHR für Glocke | Nr | 12 |  | 0 | P | OS30
886 | NV.IE.019 |  | Zentrale für Uhren | Nr | 1 |  | 0 | P | OS30
BESCHALLUNGSANLAGE - EVAC (Kap 10)
887 | B.064.040.00270.010 |  | Austrittspunkt, Beschallungsanlage, für Mikrofon | Nr | 5 |  | 0 | P | OS30
888 | IE.EL.007 |  | Austrittspunkt, Beschallungsanlage,für Lautspreche | Nr | 140 |  | 0 | P | OS30
889 | IE.RCF.001 |  | Doppelte Schallquelle DIGITAL FM + CD/MP3 PLAYER + USB EINGANG | Nr | 1 |  | 0 | P | OS30
890 | IE.RCF.002 |  | Digital System für Durchsagen 8x80 W (EN 54-16) | Nr | 1 |  | 0 | P | OS30
891 | IE.RCF.003 |  | Einheit mit 8 Transformatoren zu 80 W (EN 54-16) | Nr | 1 |  | 0 | P | OS30
892 | IE.RCF.004 |  | Versergogungspanels und Batterieladegerät 48 Vdc (EN 54-4) füR 1 ODER 2 Digital System für Durchsagen | Nr | 1 |  | 0 | P | OS30
893 | IE.RCF.005 |  | Überwachten Durchsagenstation mit Kontrollfunktionen, DISPLAY LCD und 8 konfigurierbaren Tasten EN 54-16 | Nr | 2 |  | 0 | P | OS30
894 | IE.RCF.006 |  | Überwachten Durchsagenstation mit Kontrollfunktionen, DISPLAY LCD und 24 konfigurierbaren Tasten EN 54-16 | Nr | 1 |  | 0 | P | OS30
895 | IE.RCF.007 |  | UNIVERSALDIFFUSORS AUS STAHL 6W/100V (EN 54-24) | Nr | 134 |  | 0 | P | OS30
896 | IE.RCF.008 |  | Richtungstonprojektors gemäss Normen EN54-24 | Nr | 6 |  | 0 | P | OS30
897 | IE.RCF.009 |  | Mikrofonsprechstelle mit Gehäuse | Nr | 4 |  | 0 | P | OS30
898 | IE.RCF.010 |  | Überwachten Durchsagenstation mit Kontrollfunktionen, 8 konfigurierbaren Tasten EN 54-16 | Nr | 1 |  | 0 | P | OS30
899 | IE.RCF.011 |  | Lieferung und Montage eines AudioRacks | Nr | 1 |  | 0 | P | OS30
900 | IE.RCF.012 |  | VERKABELUNG, ABNAHME UND DOKUMENTATION | Nr | 1 |  | 0 | P | OS30
TV-ANLAGE (Kap 11)
901 | B.064.015.00010.005 |  | TELESKOPMAST FÜR FERNSEHANTENNE Höhe bis zu 4 m | Nr | 2 |  | 0 | P | OS30
902 | B.064.015.00020.010 |  | FERNSEHANTENNE 11 Bestandteile | Nr | 1 |  | 0 | P | OS30
903 | B.064.015.00020.015 |  | FERNSEHANTENNE UHF Bandbreite, 4, 7 Bestandteile | Nr | 1 |  | 0 | P | OS30
904 | B.064.015.00110.005 |  | ANTENNENVERSTÄRKER FERNSEHANLAGE Mindestverstärkung 25dB | Nr | 1 |  | 0 | P | OS30
905 | B.064.015.00130.005 |  | ENDVERSTÄRKERMODUL, FÜR FERNSEHZENTRALE VHF | Nr | 1 |  | 0 | P | OS30
906 | B.064.015.00130.010 |  | ENDVERSTÄRKERMODUL, FÜR FERNSEHZENTRALE UHF | Nr | 1 |  | 0 | P | OS30
907 | B.064.015.00140.005 |  | AKTIVER FILTERMODUL, FÜR FERNSEHZENTRALE VHF 4 Zellen | Nr | 1 |  | 0 | P | OS30
908 | B.064.015.00140.010 |  | AKTIVER FILTERMODUL, FÜR FERNSEHZENTRALE UHF 4 Zellen | Nr | 1 |  | 0 | P | OS30
909 | B.064.015.00150.005 |  | SPEISEGERÄTMODUL, FÜR FERNSEHZENTRALE stabilisiert | Nr | 1 |  | 0 | P | OS30
910 | B.064.015.00210.015 |  | PARABOLANTENNE FÜR FERNSEHEN Mit doppeltem Brennpunkt, Ø 120 cm | Nr | 1 |  | 0 | P | OS30
911 | B.064.015.00220.005 |  | SATELLITENFERNSEHEMPFÄNGER 400 Kanäle | Nr | 4 |  | 0 | P | OS30
912 | B.064.015.00230.005 |  | Durchgehender Verteiler mit 2 Wegen und 4 Abzweigunge | Nr | 1 |  | 0 | P | OS30
913 | B.064.015.00230.010 |  | ENDVERTEILER mit 2 Wegen und 4 Abzweigunge | Nr | 1 |  | 0 | P | OS30
914 | B.064.015.00270.005 |  | FERNSEHSTECKDOSE, AB DEM ZENTRALE je Abzweigsteckdose | Nr | 11 |  | 0 | P | OS30
ZUGANGSKONTROLLE (Kap 12)
915 | B.062.075.00120.025 |  | KRAFTSTROM-SPEISUNGSPUNKT Linie 2+Tx1.5 mm² | Nr | 10 |  | 0 | P | OS30
916 | B.064.065.00110.005 |  | ZUGANGSKONTROLLSYSTEM MIT "LOOP" bis zu 500 Ausweisen | Nr | 1 |  | 0 | P | OS30
917 | B.064.065.00120.005 |  | "CARD"-AUSWEIS Programmierbar | Nr | 50 |  | 0 | P | OS30
918 | B.064.065.00320.020 |  | AUSTRITTSPUNKT, AB DER ZENTRALE für Kamera, Leitung max.100 m | Nr | 1 |  | 0 | P | OS30
919 | B.064.070.00065.005 |  | SPEISEGERÄT, ZENTRALISIERTE VERWALTUNG 230 Vac - 12/24 V | Nr | 10 |  | 0 | P | OS30
920 | B.064.070.00070.005 |  | TRANSPONDER, ZENTRALISIERTE VERWALTUNG Trasponder | Nr | 10 |  | 0 | P | OS30
EINBRUCHSSCHUTZANLAGE (Kap 13)
921 | B.064.050.00420.015 |  | AUSTRITTSPUNKT, BRANDSCHUTZANLAGE, Alarmwiederholungsle | Nr | 4 |  | 0 | P | OS30
922 | B.064.060.00320.005 |  | EINBRUCHSCHUTZANLAGE, für Ausgang, Einbruchsmelder | Nr | 17 |  | 0 | P | OS30
923 | B.064.060.00320.010 |  | EINBRUCHSCHUTZANLAGE, für Ausgang, Reed-Kontakt | Nr | 45 |  | 0 | P | OS30
924 | IE.ALL.01 |  | Programmierbaren Allarmzentrale mit GSM | Nr | 2 |  | 0 | P | OS30
925 | IE.ALL.02 |  | Dual-Technologie-Sensors 11x11m | Nr | 18 |  | 0 | P | OS30
926 | IE.ALL.03 |  | Miniatur magnetischem Reed-Kontakt | Nr | 45 |  | 0 | P | OS30
927 | IE.ALL.04 |  | Tastatursteuerung LCD 3 LED 12 Tasten | Nr | 3 |  | 0 | P | OS30
928 | IE.ALL.05 |  | Geschützte Sirene für Innen | Nr | 2 |  | 0 | P | OS30
929 | IE.ALL.06 |  | Aussensirene | Nr | 2 |  | 0 | P | OS30
930 | IE.ALL.07 |  | Allarmkonzentrators 8 IN | Nr | 1 |  | 0 | P | OS30
931 | IE.ALL.08 |  | Versorgungseinheit 2A | Nr | 1 |  | 0 | P | OS30
932 | IE.ALL.09 |  | Erweiterung der seriellen Leitungen | Nr | 1 |  | 0 | P | OS30
933 | NV.IE.011 |  | Einbruchalarmpaneel | Nr | 1 |  | 0 | P | OS30
TVCC (Kap 14)
934 | B.064.065.00320.005 |  | AUSTRITTSPUNKT, AB DER ZENTRALE für Monitor, Leitung max.100 m | Nr | 1 |  | 0 | P | OS30
935 | B.064.065.00320.020 |  | AUSTRITTSPUNKT, AB DER ZENTRALE für Kamera, Leitung max.100 m | Nr | 10 |  | 0 | P | OS30
936 | B.064.065.00320.025 |  | AUSTRITTSPUNKT, AB DER ZENTRALE für Kamera, Leitung max.300 m | Nr | 10 |  | 0 | P | OS30
937 | IE.TVCC.01 |  | Fixe Kamera typ bullet | Nr | 10 |  | 0 | P | OS30
938 | IE.TVCC.02 |  | SPEED DOME für Aussen | Nr | 10 |  | 0 | P | OS30
939 | IE.TVCC.03 |  | Switch Ethernet 16 ports | Nr | 2 |  | 0 | P | OS30
940 | IE.TVCC.04 |  | NVR für 16 Kameras IP 1TB | Nr | 4 |  | 0 | P | OS30
941 | IE.TVCC.05 |  | MONITOR LCD 24" 16:9 FULL-HD | Nr | 6 |  | 0 | P | OS30
AUSSENSPRECHANLAGE (Kap 15)
942 | B.064.020.00110.005 |  | AUSSENRUFPOSTEN MIT VIDEO-GEGENSPRECHANLAGE, mit 2 Druckkn | Nr | 5 |  | 0 | P | OS30
943 | B.064.020.00120.005 |  | VIDEO-GEGENSPRECHANLAGE, INTERNER PLATZ mit 4 Druckknöpfen | Nr | 12 |  | 0 | P | OS30
944 | B.064.020.00130.005 |  | NETZGERÄT FÜR VIDEOSPRECHANLAGE 30VA | Nr | 7 |  | 0 | P | OS30
945 | B.064.020.00170.005 |  | AUSTRITTSPUNKT, AB DEM SPEISEGERÄT interner Ruf | Nr | 12 |  | 0 | P | OS30
946 | B.064.020.00170.010 |  | AUSTRITTSPUNKT, AB DEM SPEISEGERÄT externer Ruf max 25mt | Nr | 3 |  | 0 | P | OS30
947 | B.064.020.00170.015 |  | AUSTRITTSPUNKT, AB DEM SPEISEGERÄT externer Ruf max 75mt | Nr | 2 |  | 0 | P | OS30
BUILDING AUTOMATION (Kap 16)
948 | NV.REG.01 |  | Building automation | psc | 1 |  | 0 | P | OS30
ERDUNGSANLAGE (Kap 17)
949 | B.062.087.00015.005 |  | ERDUNGSPUNKT Je Rundstahl, Leitung 6 m | Nr | 32 |  | 0 | P | OS30
950 | B.062.087.00030.005 |  | KOLLEKTOR FÜR SCHUTZLEITER 16÷95mm² | Nr | 20 |  | 0 | P | OS30
951 | B.062.087.00035.005 |  | PLATTENKOLLEKTOR, (200x100x4) mm, Klemme | Nr | 4 |  | 0 | P | OS30
952 | B.062.087.00050.025 |  | BLANKES KUPFERSEIL Querschnittsfläche 70 mm² | m | 450 |  | 0 | P | OS30
953 | B.062.087.00080.005 |  | KREUZPROFILERDER verzinktem Stahl, Höhe 1500 mm | Nr | 23 |  | 0 | P | OS30
KABINE (Kap 18)
954 | B.062.029.00110.105 |  | Verteiler mit Modulaufbau, IP40 leer, 800x1800x600mm | Nr | 2 |  | 0 | P | OS30
955 | B.062.038.00270.005 |  | THERM.MAGN. FEHLERS. 2PP Idn 0.03 A 4md 2x6÷32 A | Nr | 2 |  | 0 | P | OS30
956 | B.062.041.00010.030 |  | COMPACTLEITUNGSSCHUTZS. pdi 36 kA, 400 V 3x250÷400A | Nr | 2 |  | 0 | P | OS30
957 | B.062.041.00010.100 |  | COMPACTLEITUNGSSCHUTZS.pdi 16 kA, 400 V 4x125 A | Nr | 2 |  | 0 | P | OS30
958 | B.062.041.00010.120 |  | COMPACTLEITUNGSSCHUTZS. pdi 36 kA, 400 V 4x250÷400 A | Nr | 2 |  | 0 | P | OS30
959 | B.062.041.00040.080 |  | COMPACT-LASTTRENNSCHALTER 4x1000 A | Nr | 1 |  | 0 | P | OS30
960 | B.062.050.00120.010 |  | ABLEITER MIT HOHER ENTLADUNGSENERGIE Drehstrom | Nr | 1 |  | 0 | P | OS30
961 | B.062.093.00010.090 |  | USV-ANLAGE dreifasig, 30 kVA, 380/220÷380 V | Nr | 2 |  | 0 | P | OS30
962 | B.062.099.00110.005 |  | MS-KABELEINGANGSZELLE normal, Abm. (700x2200x1150) mm | Nr | 1 |  | 0 | P | OS30
963 | B.062.099.00120.005 |  | ZELLE FÜR DAS AUFSTEIGEN DER MS-SCHIENE normal, Abm. (700x2200x1150) mm | Nr | 1 |  | 0 | P | OS30
964 | B.062.099.00140.005 |  | ZELLE FÜR MS-HAUPTSCHALTER normal, Abm. (900x2200x1150) mm | Nr | 1 |  | 0 | P | OS30
965 | B.062.099.00330.030 |  | MS-TRANSFORMATOR AUS HARZ aus Epoxydharz, 5÷20 kV/230÷400 V 630 kVA | Nr | 1 |  | 0 | P | OS30
966 | B.062.099.00430.005 |  | TRANSFORMATORAUFNAHMEZELLE AUS HARZ, MT Abm. (1600x1600x920) mm | Nr | 1 |  | 0 | P | OS30
FOTOVOLTAIK (Kap 19)
967 | NV.IE.003 |  | FotovoltaiK 42,50kWp | kWp | 42.5 |  | 0 | P | OS30
VORARBEITENDE MASSNAHMEN (Kap 20)
968 | NV.FA.001 |  | Vorbereitende Massnahmen für elektrische Arbeiten während der Fase 01. | psc | 1 |  | 0 | P | OS30
969 | NV.FA.002 |  | Vorbereitende Massnahmen für elektrische Arbeiten während der Fase 02. | psc | 1 |  | 0 | P | OS30
970 | NV.FA.003 |  | Vorbereitende Massnahmen für elektrische Arbeiten während der Fase 03. | psc | 1 |  | 0 | P | OS30

## Sicherheitsmaßnahmen
ANLAGE C1 - Sicherheitsmaßnahmen - VERZEICHNIS DER ARBEITEN UND LIEFERUNGEN ANGEBOT MIT EINHEITSPREISEN
Zusammenfassung
|  |  | Gesamtbetrag des Angebotes für Sicherheitsmaßnahmen: |  |  |  | 601478.07
Kosten für Sicherheitsmaßnahmen
Nr. | LV-Pos.Nr. | * | Bezeichnung | Maßeinheit | Menge | Einheitspreis | Gesamtpreis (Menge mal Einheitspreis) | SOA Kategorie
| 01.02 |  | Mieten
| 01.02.08 |  | Arbeits- und Schutzgerüste
1 | 01.02.08.01.b |  | jede weitere Woche | m3 | 2261.2 | 8.58 | 19401.1 | OG1
2 | 01.02.08.06.d |  | 4,5 kN/m2, ersten vier Wochen | m2 | 7468 | 9.73 | 72663.64 | OG1
3 | 01.02.08.06.f |  | für jeden folgenden Kalendertag Pos. .06 d) | m2 | 178120 | 0.43 | 76591.6 | OG1
4 | 01.02.08.07.a |  | ersten vier Wochen | m | 30 | 18.38 | 551.4 | OG1
5 | 01.02.08.07.b |  | für jeden folgenden Kalendertag | m | 9900 | 0.34 | 3366 | OG1
6 | 01.02.08.10.a |  | 3 kN/m2, ersten vier Wochen | m2 | 300 | 18.39 | 5517 | OG1
7 | 01.02.08.10.b |  | 4,5 kN/m2, ersten vier Wochen | m2 | 300 | 21.77 | 6531 | OG1
8 | 01.02.08.11.a |  | H 5m | d | 156 | 47.62 | 7428.72 | OG1
9 | 01.02.08.11.b |  | H 5-8m | d | 216 | 58.01 | 12530.16 | OG1
10 | 01.02.08.13.a |  | ersten vier Wochen | m2 | 4634 | 4.16 | 19277.44 | OG1
11 | 01.02.08.13.b |  | jede weitere Woche | m2 | 183412.4 | 0.3 | 55023.72 | OG1
| 01.06 |  | Allgemeine Lasten der Baustelle
| 01.06.01 |  | Vorgefertigte Container
12 | 01.06.01.02.a* | * | Baustellenmagazin für den ersten Monat (30 Tage) oder Bruchteil. | Nr | 8 | 244.58 | 1956.64 | OG1
13 | 01.06.01.02.b* | * | Baustellenmagazin für jeden Folgetag. | d | 2220 | 3.72 | 8258.4 | OG1
14 | 01.06.01.03.a* | * | Umkleide, Büro, usw. - ersten Monat (30 Tage) oder Bruchteil. | Nr | 4 | 386.43 | 1545.72 | OG1
15 | 01.06.01.03.b* | * | Umkleide, Büro, usw. für jeden Folgetag. | d | 1110 | 9.54 | 10589.4 | OG1
16 | 01.06.01.10.a |  | Chemisches WC | nr | 2 | 254.36 | 508.72 | OG1
17 | 01.06.01.10.b |  | Chemisches WC; der Preis bezieht sich für jeden auf das erste Mietmonat folgenden Tag | d | 120 | 8.12 | 974.4 | OG1
18 | 01.06.01.10.c* | * | Abwassernetz WC - für den ersten Monat (30 Tage) oder Bruchteil. | Nr | 4 | 239.68 | 958.72 | OG1
19 | 01.06.01.10.d* | * | Abwassernetz WC - für jeden Folgetag. | d | 1760 | 3.62 | 6371.2 | OG1
| 01.06.02 |  | Baustellenschilder
20 | 01.06.02.02.c |  | Dimension nach Angabe der BL | m2 | 60 | 76.31 | 4578.6 | OG1
| 01.06.03 |  | Baustellenumzäunung
21 | 01.06.03.01.a |  | für den ersten Monat (30 d) oder Bruchteil | m | 500 | 6.02 | 3010 | OG1
22 | 01.06.03.01.b |  | für jeden folgenden Kalendertag | m | 140000 | 0.13 | 18200 | OG1
23 | 01.06.03.02.a |  | für die gesamte nötige Dauer | m2 | 800 | 12.23 | 9784 | OG1
24 | 01.06.03.05.a |  | für den ersten Monat (30 d) oder Bruchteil | m | 600 | 2.8 | 1680 | OG1
25 | 01.06.03.05.b |  | für jeden folgenden Monat | m | 6151 | 0.78 | 4797.78 | OG1
| 01.06.04 |  | Baustellenbeleuchtung
26 | 01.06.04.01.a |  | für den ersten Monat (30 d) oder Bruchteil | Nr | 4783.5 | 1.05 | 5022.68 | OG1
27 | 01.06.04.02.a |  | für den ersten Monat (30 d) oder Bruchteil | m | 500 | 13.11 | 6555 | OG1
28 | 01.06.04.02.b |  | für jeden folgenden Monat | m | 4783.5 | 3.62 | 17316.27 | OG1
| 2 |  | Baumeisterarbeiten
| 02.04 |  | Beton, Stahlbeton, Schalungen und Fertigteile
| 02.04.07* |  | Stützmaßnahme, Arbeitsbühnen.
29 | 02.04.07.02.d* | * | Stützmaßnahmen. | m2 | 1050 | 5.12 | 5376 | OG1
| 4 |  | Malerarbeiten und Trockenbauarbeiten
| 04.05 |  | Trockenbauarbeiten
| 04.05.03 |  | Trockenputz
30 | 04.05.03.03.a |  | einfache Beplankung | m2 | 680 | 35.2 | 23936 | OG1
| NP.SIC |  | Allgemeine Lasten
31 | NP.SIC.001 |  | Einrichtung, Instandhaltung und Abbruch der Baustelle. | Nr | 5 | 2500 | 12500 | OG1
32 | NP.SIC.002 |  | Wiederherstellung der Schutzeinrichtungen. | h | 488 | 30.36 | 14815.68 | OG1
33 | NP.SIC.003 |  | Koordinierungsbesprechung. | Nr | 43 | 225 | 9675 | OG1
34 | NP.SIC.004 |  | Fahrbarer Pulverfeuerlöscher. | Nr | 14 | 65 | 910 | OG1
35 | NP.SIC.005 |  | Baustellenbeschilderung. | Nr | 5 | 1000 | 5000 | OG1
36 | NP.SIC.006 |  | Baustellen Aufsicht. | h | 488 | 30.36 | 14815.68 | OG1
37 | NP.SIC.007 |  | Erste-Hilfe-Koffer. | Nr | 45 | 4.5 | 202.5 | OG1
38 | NP.SIC.008 |  | Arbeitsbühne mit Innentreppen - bis zu 5,00 m. | Nr | 1 | 21400 | 21400 | OG1
39 | NP.SIC.009 |  | Arbeitsbühne mit Innentreppen - bis zu 3,50 m. | Nr | 1 | 11600 | 11600 | OG1
40 | NP.SIC.010 |  | Miete und Einbauen von Bauschnittholz - ersten vier Wochen. | m3 | 153.5 | 250 | 38375 | OG1
41 | NP.SIC.011 |  | Schotterschicht in Fahrbahnen - 25 cm. | m2 | 4050 | 9.25 | 37462.5 | OG1
42 | NP.SIC.012 |  | Bauzaun aus Polyäthylen-Gitternetze-ersten Monat oder Bruchteil. | m | 1900 | 7.9 | 15010 | OG1
43 | NP.SIC.013 |  | Bauzaun aus Polyäthylen-Gitternetze-für jeden folgenden Monat. | m | 15684 | 0.6 | 9410.4 | OG1

## Comuni (hidden)
Gemeinde | Comune
Aldein | Aldino
Abtei | Badia
Ahrntal | Valle Aurina | cantiere raggiungibile da viabilitá principale | erreichbar über Hauptstraßen
Algund | Lagundo | cantiere raggiungibile da viabilitá secondaria | erreichbar über Nebenstraßen
Altrei | Anterivo | in zona disagiata (altitudine, difficoltá di accesso) | im Notstandsgebiet (Höhe, Schwierigkeiten beim Zugang)
Andrian | Andriano | in centro abitato | innerhalb der Ortschaft
Auer | Ora | fuori centro abitato | außerhalb der Ortschaft
Barbian | Barbiano
Bozen | Bolzano
Branzoll | Bronzolo
Brenner | Brennero
Brixen | Bressanone
Bruneck | Brunico
Burgstall | Postal
Corvara | Corvara in Badia
Deutschnofen | Nova Ponente
Enneberg | Marebbe
Eppan a.d.W. | Appiano
Feldthurns | Velturno
Franzensfeste | Fortezza
Freienfeld | Campo di Trens
Gais | Gais
Gargazon | Gargazzone
Glurns | Glorenza
Graun | Curon
Gsies | Valle di Casies
Hafling | Avelengo
Innichen | San Candido
Jenesien | San Genesio
Kaltern | Caldaro
Karneid | Cornedo all'Isarco
Kastelbell-Tschars | Castelbello-Ciardes
Kastelruth | Castelrotto
Kiens | Chienes
Klausen | Chiusa
Kuens | Caines
Kurtatsch a.d.W. | Cortaccia s.S.d.V.
Kurtinig a.d.W. | Cortina s.S.d.V.
Laas | Lasa
Lajen | Laion
Lana | Lana
Latsch | Laces
Laurein | Lauregno
Leifers | Laives
Lüsen | Luson
Mals im Vinschgau | Malles Venosta
Margreid a.d.W. | Magrè s.S.d.V.
Marling | Marlengo
Martell | Martello
Meran | Merano
Mölten | Meltina
Montan | Montagna
Moos in Passeier | Moso in Passiria
Mühlbach | Rio di Pusteria
Mühlwald | Selva dei Molini
Nals | Nalles
Naturns | Naturno
Natz-Schabs | Naz-Sciaves
Neumarkt | Egna
Niederdorf | Villa Bassa
Olang | Valdaora
Partschins | Parcines
Percha | Perca
Pfalzen | Falzes
Pfatten | Vadena
Pfitsch | Val di Vizze
Plaus | Plaus
Prad am Stilfserjoch | Prato allo Stelvio
Prags | Braies
Prettau | Predoi
Proveis | Proves
Rasen-Antholz | Rasun-Anterselva
Ratschings | Racines
Riffian | Rifiano
Ritten | Renon
Rodeneck | Rodengo
Salurn | Salorno
Sand in Taufers | Campo Tures
Sarntal | Sarentino
Schenna | Scena
Schlanders | Silandro
Schluderns | Sluderno
Schnals | Senales
Sexten | Sesto
St. Christina in Gröden | S. Cristina Val Gardena
St. Leonhard in Passeier | S. Leonardo in Passiria
St. Lorenzen | S. Lorenzo di Sebato
St. Martin in Passeier | S. Martino in Passiria
St. Martin in Thurn | S. Martino in Badia
St. Pankraz | S. Pancrazio
St. Ulrich in Gröden | Ortisei
Sterzing | Vipiteno
Stilfs | Stelvio
Taufers im Münstertal | Tubre
Terenten | Terento
Terlan | Terlano
Tiers | Tires
Tirol | Tirolo
Tisens | Tesimo
Toblach | Dobbiaco
Tramin a. d. W. | Termeno s.S.d.V.
Truden im Naturpark | Trodena nel parco naturale
Tscherms | Cermes
U. l. Frau - St. Felix | Senale - San Felice
Ulten | Ultimo
Vahrn | Varna
Villanders | Villandro
Villnöss | Funes
Vintl | Vandoies
Völs am Schlern | Fiè allo Sciliar
Vöran | Verano
Waidbruck | Ponte Gardena
Welsberg-Taisten | Monguelfo-Tesido
Welschnofen | Nova Levante
Wengen | La Valle
Wolkenstein in G. | Selva di Val Gardena