## CompSolo Wolf
1.A |  | GEMEINDE MERAN - COMUNE MERANO
PRE-AUSFÜHRUNGSPROJEKT - 2013 - PRE-PROGETTO ESECUTIVO
STIMA DEI COSTI
[5 empty] | VIA WOLF | [6 empty] | VIA WOLF
[12 empty] | ACQUEDOTTO |  | TELERISC |  | ACQUE BIANCHE |  | ILLUM. PUBBLICA |  | MARCIAPIEDI |  | AIUOLE ALBERI |  | SUP STRADALE
N | In Anl. 5 |  | Descrizione | UDM | Quantità | Prezzo Unitario | Parziale | [€] |  | UDM | Prezzo Unitario | Quantità | [€] | Quantità | [€] | Quantità | [€] | Quantità | [€] | Quantità | [€] | Quantità | [€] | Quantità | [€]
[5 empty] | Menge | Einheitspreis | Beitrag |  |  |  | Einheitspreis | Menge |  | Menge |  | Menge |  | Menge |  | Menge |  | Menge |  | Menge
[5 empty] | UDM | € | € |  |  |  | € | UDM |  | UDM |  | UDM |  | UDM |  | UDM |  | UDM |  | UDM
[5 empty] | rosso: stimati | [5 empty] | 2013
|  |  | Cod. von 52.00.00.00 bis 96.01.01.01: Richtpreisverzeichnis Tiefbauarbeiten der Autonome Provinz Bozen - 2013 Cod. da 52.00.00.00 a 96.01.01.01: Elenco prezzi informativi della Provincia Autonoma di Bolzano Opere civili non edili - 2013 |  |  | Voci dubbie da controllare |  |  |  |  | rosso: stimati
|  |  | Cod. von 02.XX.XX.XX und 15.XX.XX.XX: Richtpreisverzeichnis Hochbauarbeiten der Autonome Provinz Bozen - 2013 Cod. von 02.XX.XX.XX und 15.XX.XX.XX: Elenco prezzi informativi della Provincia Autonoma di Bolzano Opere civili edili - 2013 |  |  | Voci a stima di riserva
|  |  | Mit *: Preise die in den Richtpreisverzeichnissen Tiefabuarbeiten oder Hochbauarbeiten nicht enthalten sind, oder mit Varianten in der Beschreibung oder im Betrag Con *: prezzi che non sono compresi negli elenchi prezzi Opere civili non edili e Opere civili edili, oppure per i quali le descrizioni o l'importo sono variati rispetto ad essi |  |  | Voci particolari
|  | 51 | ELEMENTARPREISE - PREZZI ELEMENTARI
MANO D'OPERA
1 |  | 51.01.01.01 | Operaio altamente specializzato - Hochspezialisierter Arbeiter | h-St | 108 | 38.15 | 4120.2 | 4120.2 |  | h-St | 38.15 | 32 | 1220.8 | 24 | 915.6 | 12 | 457.8 | 0 | 0 | 32 | 1220.8 | 8 | 305.2 | 0 | 0
2 |  | 51.01.01.02 | Operaio Specializzato - Spezialisierter Arbeiter | h-St | 108 | 36.16 | 3905.28 | 3905.28 |  | h-St | 36.16 | 32 | 1157.12 | 24 | 867.84 | 12 | 433.92 | 0 | 0 | 32 | 1157.12 | 8 | 289.28 | 0 | 0
3 |  | 51.01.01.03 | Operaio Qualificato - Qualifizierter Arbeiter | h-St | 108 | 33.39 | 3606.12 | 3606.12 |  | h-St | 33.39 | 32 | 1068.48 | 24 | 801.36 | 12 | 400.68 | 0 | 0 | 32 | 1068.48 | 8 | 267.12 | 0 | 0
4 |  | 51.01.01.04 | Operaio Comune - Arbeiter | h-St | 108 | 29.67 | 3204.36 | 3204.36 |  | h-St | 29.67 | 32 | 949.44 | 24 | 712.08 | 12 | 356.04 | 0 | 0 | 32 | 949.44 | 8 | 237.36 | 0 | 0
NOLI E TRASPORTI
5 |  | 51.02.01.14.A | Autocarro - LKW <= 4 t | h-St | 53 | 47.04 | 2493.12 | 2493.12 |  | h-St | 47.04 | 16 | 752.64 | 12 | 564.48 | 8 | 376.32 | 0 | 0 | 12 | 564.48 | 5 | 235.2 | 0 | 0
6 |  | 51.02.01.14.C | Camion - LKW 8,0-10.5 t | h-St | 53 | 51.05 | 2705.65 | 2705.65 |  | h-St | 51.05 | 16 | 816.8 | 12 | 612.6 | 8 | 408.4 | 0 | 0 | 12 | 612.6 | 5 | 255.25 | 0 | 0
6 |  | 51.02.01.14.D | Camion - LKW 10.5-14 t | h-St | 53 | 53.89 | 2856.17 | 2856.17 |  | h-St | 53.89 | 16 | 862.24 | 12 | 646.68 | 8 | 431.12 | 0 | 0 | 12 | 646.68 | 5 | 269.45 | 0 | 0
7 |  | 51.02.01.14.G | Camion peso (eccez.) 33 t - LKW Gewicht (Sondergenehmigung) 33 t | h-St | 53 | 61.68 | 3269.04 | 3269.04 |  | h-St | 61.68 | 16 | 986.88 | 12 | 740.16 | 8 | 493.44 | 0 | 0 | 12 | 740.16 | 5 | 308.4 | 0 | 0
8 |  | 51.02.01.50.B | Elicottero carico utile 800 kg - Hubschrauber Nutzlast 800 kg | min | 0 | 26.6 | 0 | 0 |  | min | 26.6 | 0 | 0 | 0 | 0 | 0 | 0 | 0 | 0 | 0 | 0 | 0 | 0 | 0 | 0
9 |  | 51.02.02.01.A | Escavatore gommato fino a 36 kW (48 HP) - Hydraulik-Bagger mit Gummibereift bis 36 kW (48 HP) | h-St | 20 | 53.34 | 1066.8 | 1066.8 |  | h-St | 53.34 | 5 | 266.7 | 5 | 266.7 | 5 | 266.7 | 0 | 0 | 5 | 266.7 | 0 | 0 | 0 | 0
9 |  | 51.02.02.01.C | Escavatore 51-76 kW - Hydraulik-Bagger von 51-76 kW | h-St | 20 | 64.29 | 1285.8 | 1285.8 |  | h-St | 64.29 | 5 | 321.45 | 5 | 321.45 | 5 | 321.45 | 0 | 0 | 5 | 321.45 | 0 | 0 | 0 | 0
10 |  | 51.02.02.01.D | Escavatore 77-101 kW - Hydraulik-Bagger von 77-101 kW | h-St | 20 | 70.13 | 1402.6 | 1402.6 |  | h-St | 70.13 | 5 | 350.65 | 5 | 350.65 | 5 | 350.65 | 0 | 0 | 5 | 350.65 | 0 | 0 | 0 | 0
11 |  | 51.02.02.02.E | Escavatore congolato 102-152 kW - Hydraulik-Bagger mit Raupen von 102-152 kW | h-St | 10 | 90.62 | 906.2 | 906.2 |  | h-St | 90.62 | 5 | 453.1 | 5 | 453.1 | 0 | 0 | 0 | 0 | 0 | 0 | 0 | 0 | 0 | 0
12 |  | 51.02.02.10.A | Pala caricatrice fino a 30kW-Schaufellader mit Raupen oder gummibereift, Motorleistung: bis 30 kW | h-St | 10 | 48.78 | 487.8 | 487.8 |  | h-St | 48.78 | 0 | 0 | 0 | 0 | 0 | 0 | 5 | 243.9 | 5 | 243.9 | 0 | 0 | 0 | 0
13 |  | 51.02.02.10.C | Pala caricatrice oltre 51 - 76 kW-Schaufellader mit Raupen oder gummibereift, Motorleistung: über 51 - 76 kW | h-St | 15 | 55.27 | 829.05 | 829.05 |  | h-St | 55.27 | 5 | 276.35 | 5 | 276.35 | 5 | 276.35 | 0 | 0 | 0 | 0 | 0 | 0 | 0 | 0
14 |  | 51.02.03.06.C | Piastra vibrante con motore a scoppio forza centrifuga 15-20 kN - Rütteplatte mit Verbrennungsmotor 15-20 kN | h-St | 20 | 34.05 | 681 | 681 |  | h-St | 34.05 | 5 | 170.25 | 5 | 170.25 | 5 | 170.25 | 0 | 0 | 5 | 170.25 | 0 | 0 | 0 | 0
15 |  | 51.02.03.10.B | Rullo statico semovente medio peso oltre 8,0-12,0 t - Selbstfahrende, statische Walze, mittel Gewicht 8-12 t | h-St | 20 | 59.56 | 1191.2 | 1191.2 |  | h-St | 59.56 | 5 | 297.8 | 5 | 297.8 | 5 | 297.8 | 0 | 0 | 5 | 297.8 | 0 | 0 | 0 | 0
16 |  | 51.02.03.12.D | Rullo vibrante semovente a tandem, con cabina, peso oltre 6,0-9,0 t - SelbstfahrendeRüttelwalze, Tandemwalze Gewicht 6-9 t | h-St | 20 | 60.53 | 1210.6 | 1210.6 |  | h-St | 60.53 | 5 | 302.65 | 5 | 302.65 | 5 | 302.65 | 0 | 0 | 5 | 302.65 | 0 | 0 | 0 | 0
17 |  | 51.02.04.01.A | Pompa di prosciugamento autoadescante, trasportabile per acqua/sabbia fino a 2,5 kW (da 500 a 1000 l/min) | h-St | 20 | 4.23 | 84.6 | 84.6 |  | h-St | 4.23 | 5 | 21.15 | 5 | 21.15 | 5 | 21.15 | 0 | 0 | 5 | 21.15 | 0 | 0 | 0 | 0
18 |  | 51.02.04.01.C | Pompa di prosciugamento autoadescante, trasportabile per acqua/sabbia 5,0-7,0 kW (da 1500 a 2000 l/min) | h-St | 20 | 5.79 | 115.8 | 115.8 |  | h-St | 5.79 | 5 | 28.95 | 5 | 28.95 | 5 | 28.95 | 0 | 0 | 5 | 28.95 | 0 | 0 | 0 | 0
19 |  | 51.02.05.01.B | Compressore mobile oltre 3,00 - 6,00 m3/min-Fahrbarer Kompressor über 3,00 - 6,00 m3/min | h-St | 33 | 13.97 | 461.01 | 461.01 |  | h-St | 13.97 | 12 | 167.64 | 8 | 111.76 | 5 | 69.85 | 0 | 0 | 8 | 111.76 | 0 | 0 | 0 | 0
20 |  | 51.02.05.01.C | Compressore mobile oltre 6,00 - 10,00 m3/min-Fahrbarer Kompressor über 6,00 - 10,00 m3/min | h-St | 33 | 17.32 | 571.56 | 571.56 |  | h-St | 17.32 | 12 | 207.84 | 8 | 138.56 | 5 | 86.6 | 0 | 0 | 8 | 138.56 | 0 | 0 | 0 | 0
21 |  | 51.02.05.10.A | Martello demolitore pneumatico, manuale peso fino a 10,00 kg -Pneumatischer, händischer Preßlufthammer Gewicht über 10,00 - 20,00 kg | h-St | 33 | 7.83 | 258.39 | 258.39 |  | h-St | 7.83 | 12 | 93.96 | 8 | 62.64 | 5 | 39.15 | 0 | 0 | 8 | 62.64 | 0 | 0 | 0 | 0
22 |  | 51.02.05.10.B | Martello demolitore pneumatico, manuale peso oltre 10,00-20,00 kg-Pneumatischer, händischer Preßlufthammer Gewicht 10,00-20 kg | h-St | 24 | 10.78 | 258.72 | 258.72 |  | h-St | 10.78 | 8 | 86.24 | 8 | 86.24 | 0 | 0 | 0 | 0 | 8 | 86.24 | 0 | 0 | 0 | 0
23 |  | 51.02.05.11.C | Martello demolitore idraulico montato su escavatore idraulico (escavatore compensato a parte), compreso scalpello f 4-25 Hz 300-700 kg | h-St | 29 | 24.41 | 707.89 | 707.89 |  | h-St | 24.41 | 8 | 195.28 | 8 | 195.28 | 5 | 122.05 | 0 | 0 | 8 | 195.28 | 0 | 0 | 0 | 0
24 |  | 51.02.06.01.B | Betoniera ad azionamento elettrico (escluso l'operatore) oltre 200-300 l | h-St | 32 | 2.54 | 81.28 | 81.28 |  | h-St | 2.54 | 8 | 20.32 | 8 | 20.32 | 8 | 20.32 | 0 | 0 | 8 | 20.32 | 0 | 0 | 0 | 0
25 |  | 51.02.06.02.B | Autobetoniera (mescolatore a tamburo) 4,00-6,00 m3 | h-St | 32 | 59.21 | 1894.72 | 1894.72 |  | h-St | 59.21 | 8 | 473.68 | 8 | 473.68 | 8 | 473.68 | 0 | 0 | 8 | 473.68 | 0 | 0 | 0 | 0
26 |  | 51.02.15.01.B | Gruppo elettrogeno portabile potenza 1,0 - 5,0 KVA - Tragbares Stromaggregat Leistung über 1,0 - 5,0 KVA | h-St | 32 | 2.08 | 66.56 | 66.56 |  | h-St | 2.08 | 8 | 16.64 | 8 | 16.64 | 8 | 16.64 | 0 | 0 | 8 | 16.64 | 0 | 0 | 0 | 0
27 |  | 51.02.15.05.B | Gruppo elettrogeno diesel, trasportabile, silenziato, 15,0-25,0 kVA | h-St | 32 | 14.14 | 452.48 | 452.48 |  | h-St | 14.14 | 8 | 113.12 | 8 | 113.12 | 8 | 113.12 | 0 | 0 | 8 | 113.12 | 0 | 0 | 0 | 0
28 |  | 51.02.17.05.G | Impianto semaforico da cantiere, omologato, 220V/12V con accumulatore tampone, 2 fasi, radiocomando | d | 20 | 43.02 | 860.4 | 860.4 |  | d | 43.02 | 5 | 215.1 | 5 | 215.1 | 5 | 215.1 | 0 | 0 | 5 | 215.1 | 0 | 0 | 0 | 0
29 |  | 51.02.50.05 | Motosega trasportabile con motore a scoppio, barra 40cm (escluso l'operatore) | h-St | 20 | 4.42 | 88.4 | 88.4 |  | h-St | 4.42 | 5 | 22.1 | 5 | 22.1 | 5 | 22.1 | 0 | 0 | 5 | 22.1 | 0 | 0 | 0 | 0
30 |  | 51.02.50.10 | Trapano elettrico per calcestruzzo e muratura (0,75 kW) (escluso l'operatore) | h-St | 15 | 2.41 | 36.15 | 36.15 |  | h-St | 2.41 | 5 | 12.05 | 5 | 12.05 | 5 | 12.05 | 0 | 0 | 0 | 0 | 0 | 0 | 0 | 0
31 |  | 51.02.50.12.A | Martello demolitore con motore a scoppio per perforazioni e demolizioni, potenza fino a 2 kW | h-St | 20 | 6.46 | 129.2 | 129.2 |  | h-St | 6.46 | 5 | 32.3 | 5 | 32.3 | 5 | 32.3 | 0 | 0 | 5 | 32.3 | 0 | 0 | 0 | 0
32 |  | 51.02.50.15.A | Attrezzatura speciale per saldatura in cantiere, per saldatura autogena | h-St | 15 | 1.82 | 27.3 | 27.3 |  | h-St | 1.82 | 5 | 9.1 | 5 | 9.1 | 5 | 9.1 | 0 | 0 | 0 | 0 | 0 | 0 | 0 | 0
33 |  | 51.02.50.15.B | Attrezzatura speciale per saldatura in cantiere, compresi elettrodi per saldatura elettrica | h-St | 15 | 4.26 | 63.9 | 63.9 |  | h-St | 4.26 | 5 | 21.3 | 5 | 21.3 | 5 | 21.3 | 0 | 0 | 0 | 0 | 0 | 0 | 0 | 0
MATERIALI
34 |  | 51.04.01.01.A | Sabbia lavata per calcestruzzo (UNI EN 12620) pezzatura 0,075-5,0 mm | m3 | 35 | 21.51 | 752.85 | 752.85 |  | m3 | 21.51 | 10 | 215.1 | 10 | 215.1 | 10 | 215.1 | 0 | 0 | 5 | 107.55 | 0 | 0 | 0 | 0
35 |  | 51.04.01.15.C | Componenti inerti misti per calcestruzzo pezzatura 0,075-31,5 mm | m3 | 35 | 20.97 | 733.95 | 733.95 |  | m3 | 20.97 | 10 | 209.7 | 10 | 209.7 | 10 | 209.7 | 0 | 0 | 5 | 104.85 | 0 | 0 | 0 | 0
36 |  | 51.04.01.42.C | Pietrischetto frantumato cat I (CNR) pezzatura 11-15 mm | m3 | 35 | 22.16 | 775.6 | 775.6 |  | m3 | 22.16 | 10 | 221.6 | 10 | 221.6 | 10 | 221.6 | 0 | 0 | 5 | 110.8 | 0 | 0 | 0 | 0
36 |  | 51.04.02.11.A | Cemento ad alta resistenza R42.5 in sacchi | kg | 3500 | 0.11 | 385 | 385 |  | kg | 0.11 | 1000 | 110 | 1000 | 110 | 1000 | 110 | 0 | 0 | 500 | 55 | 0 | 0 | 0 | 0
37 |  | 51.04.02.14.A | Cemento speciale resistente ai solfati (Portland, pozzolanico, altoforno) UNI 9156 in sacchi | kg | 0 | 0.19 | 0 | 0 |  | kg | 0.19 | 0 | 0 | 0 | 0 | 0 | 0 | 0 | 0 | 0 | 0 | 0 | 0 | 0 | 0
38 |  | 51.04.09.49 | Mattoni pieni di calcestruzzo (5,5/12/25 cm) | n-St | 1500 | 0.31 | 465 | 465 |  | n-St | 0.31 | 500 | 155 | 500 | 155 | 500 | 155 | 0 | 0 | 0 | 0 | 0 | 0 | 0 | 0
39 |  | 51.04.13.16.A | Malta di cemento R32.5 dosaggio 300 kg/m3 | m3 | 20 | 76.62 | 1532.4 | 1532.4 |  | m3 | 76.62 | 5 | 383.1 | 5 | 383.1 | 5 | 383.1 | 0 | 0 | 5 | 383.1 | 0 | 0 | 0 | 0
40 |  | 51.04.14.30 | Calcestruzzo monogranulare filtrante R32.5 dosaggio 150 kg/m3 | m3 | 29 | 84.99 | 2464.71 | 2464.71 |  | m3 | 84.99 | 8 | 679.92 | 8 | 679.92 | 5 | 424.95 | 0 | 0 | 8 | 679.92 | 0 | 0 | 0 | 0
41 |  | 51.04.20.06.B | Profilati "serie normale", D oltre 80 mm e fino a 360 mm Fe360 S275 | kg | 3000 | 0.78 | 2340 | 2340 |  | kg | 0.78 | 1000 | 780 | 1000 | 780 | 1000 | 780 | 0 | 0 | 0 | 0 | 0 | 0 | 0 | 0
42 |  | 51.04.24.15.B | Legname spigolato (a 4 fili) di abete dimensioni oltre 12/12 cm | m3 | 3 | 430.4 | 1291.2 | 1291.2 |  | m3 | 430.4 | 1 | 430.4 | 1 | 430.4 | 1 | 430.4 | 0 | 0 | 0 | 0 | 0 | 0 | 0 | 0
43 |  | 51.04.24.20.A | Tavole grezze di abete per armatura spessore fino a 25 mm | m3 | 3 | 293.3 | 879.9 | 879.9 |  | m3 | 293.3 | 1 | 293.3 | 1 | 293.3 | 1 | 293.3 | 0 | 0 | 0 | 0 | 0 | 0 | 0 | 0
44 |  | 51.04.24.20.B | Tavole grezze di abete per armatura spessore >25 mm | m3 | 3 | 327.65 | 982.95 | 982.95 |  | m3 | 327.65 | 1 | 327.65 | 1 | 327.65 | 1 | 327.65 | 0 | 0 | 0 | 0 | 0 | 0 | 0 | 0
45 |  | 51.04.45.07.A | Fornitura di tubi per acquedotto, ghisa, classe ISO K10, rivestimento normale, giunto antisfilamento DN80 | m | 10 | 39.56 | 395.6 | 395.6 |  | m | 39.56 | 10 | 395.6 | 0 | 0 | 0 | 0 | 0 | 0 | 0 | 0 | 0 | 0 | 0 | 0
46 |  | 51.04.45.07.B | Fornitura di tubi per acquedotto, ghisa, classe ISO K10, rivestimento normale, giunto antisfilamento DN100 | m | 10 | 44.31 | 443.1 | 443.1 |  | m | 44.31 | 10 | 443.1 | 0 | 0 | 0 | 0 | 0 | 0 | 0 | 0 | 0 | 0 | 0 | 0
47 |  | 51.04.45.07.C | Fornitura di tubi per acquedotto, ghisa, classe ISO K10, rivestimento normale, giunto antisfilamento DN125 | m | 10 | 52.74 | 527.4 | 527.4 |  | m | 52.74 | 10 | 527.4 | 0 | 0 | 0 | 0 | 0 | 0 | 0 | 0 | 0 | 0 | 0 | 0
48 |  | 51.04.45.07.D | Fornitura di tubi per acquedotto, ghisa, classe ISO K10, rivestimento normale, giunto antisfilamento DN150 | m | 10 | 61.48 | 614.8 | 614.8 |  | m | 61.48 | 10 | 614.8 | 0 | 0 | 0 | 0 | 0 | 0 | 0 | 0 | 0 | 0 | 0 | 0
49 |  | 51.04.45.07.E | Fornitura di tubi per acquedotto, ghisa, classe ISO K10, rivestimento normale, giunto antisfilamento DN200 | m | 10 | 84.82 | 848.2 | 848.2 |  | m | 84.82 | 10 | 848.2 | 0 | 0 | 0 | 0 | 0 | 0 | 0 | 0 | 0 | 0 | 0 | 0
50 |  | 51.04.50.25.B | Pozzetti rettangolari con giunti a incastro, dimensioni 40x40 cm, con pavimento | cm | 400 | 0.28 | 112 | 112 |  | cm | 0.28 | 400 | 112 | 0 | 0 | 0 | 0 | 0 | 0 | 0 | 0 | 0 | 0 | 0 | 0
51 |  | 51.04.50.25.D | Pozzetti rettangolari con giunti a incastro, dimensioni 60x60 cm, con pavimento | cm | 600 | 0.45 | 270 | 270 |  | cm | 0.45 | 600 | 270 | 0 | 0 | 0 | 0 | 0 | 0 | 0 | 0 | 0 | 0 | 0 | 0
52 |  | 51.04.50.25.F | Pozzetti rettangolari con giunti a incastro, dimensioni 80x80 cm, con pavimento | cm | 600 | 0.99 | 594 | 594 |  | cm | 0.99 | 600 | 594 | 0 | 0 | 0 | 0 | 0 | 0 | 0 | 0 | 0 | 0 | 0 | 0
53 |  | 51.04.50.25.K | Pozzetti rettangolari con giunti a incastro, dimensioni 120x150 cm, con pavimento | cm | 500 | 2.11 | 1055 | 1055 |  | cm | 2.11 | 500 | 1055 | 0 | 0 | 0 | 0 | 0 | 0 | 0 | 0 | 0 | 0 | 0 | 0
54 |  | 51.04.51.05.B | Griglie e caditoie in acciaio Fe360, produzione artigianale su misura, zincate a bagno 200 g/m2 | kg | 100 | 3.03 | 303 | 303 |  | kg | 3.03 | 100 | 303 | 0 | 0 | 0 | 0 | 0 | 0 | 0 | 0 | 0 | 0 | 0 | 0
55 |  | 51.04.51.25.A | Chiusini stradali UNI EN124/DIN 1229 in ghisa, di produzione industriale, con o senza aperture di areazione, classe A (15 kN)-D(400 kN) | kg | 240 | 2.08 | 499.2 | 499.2 |  | kg | 2.08 | 240 | 499.2 | 0 | 0 | 0 | 0 | 0 | 0 | 0 | 0 | 0 | 0 | 0 | 0
56 |  | 51.04.68.01.E | Geotessuto a filo continuo per strati filtranti e di separazione R 19,0 kN/m | m2 | 250 | 2.25 | 562.5 | 562.5 |  | m2 | 2.25 | 50 | 112.5 | 50 | 112.5 | 50 | 112.5 | 0 | 0 | 100 | 225 | 0 | 0 | 0 | 0
57 |  | 51.04.71.01.C | Antiruggine liquido, colore standard a scelta epossidica a 2 componenti | kg | 30 | 16.25 | 487.5 | 487.5 |  | kg | 16.25 | 10 | 162.5 | 10 | 162.5 | 10 | 162.5 | 0 | 0 | 0 | 0 | 0 | 0 | 0 | 0
58 |  | 51.04.71.05.C | Pittura intermedia per ferro, colore standard a scelta epossidica a 2 componenti | kg | 30 | 13.95 | 418.5 | 418.5 |  | kg | 13.95 | 10 | 139.5 | 10 | 139.5 | 10 | 139.5 | 0 | 0 | 0 | 0 | 0 | 0 | 0 | 0
59 |  | 51.04.71.08.C | Pittura di finitura per ferro, colore standard a scelta epossidica a 2 componenti | kg | 30 | 17.35 | 520.5 | 520.5 |  | kg | 17.35 | 10 | 173.5 | 10 | 173.5 | 10 | 173.5 | 0 | 0 | 0 | 0 | 0 | 0 | 0 | 0
60 |  | 51.04.73.01 | Benzina, gasolio, gas liquido per autotrazione: sovraprrezzo | l-L | 40 | 1.55 | 62 | 62 |  | l-L | 1.55 | 10 | 15.5 | 10 | 15.5 | 10 | 15.5 | 0 | 0 | 10 | 15.5 | 0 | 0 | 0 | 0
|  | 51 | TOTALE PREZZI ELEMENTARI |  |  |  |  | 61696.21 | 61696.21 |  |  |  | 22061.69 |  | 14289.31 |  | 10801.33 |  | 243.9 |  | 12132.72 |  | 2167.26 |  | 0
10.99%
A MISURA
|  | 52 | ALLGEMEINE LEISTEN DER BAUSTELLE - ONERI GENERALI DI CANTIERE
61 |  | 52.01.01.a* | Allgemeine Baustellenleisten (Einrichtung, Instandhaltung, Verwaltung, Demontage und Räumung) | a corpo | 1 | 5000 | 5000 | 5000 | 5000 | a corpo | 5000 | 0.5 | 2500 | 0.5 | 2500 | 0 | 0 | 0 | 0 | 0 | 0 | 0 | 0 | 0 | 0
|  |  | Oneri generali di cantiere (installazione, manutenzione e gestione, smontaggio, sgombero) | Pausc | [5 empty] | Pausc |  |  | 1.245%
|  | 53 | VORBEREITUNG- UND ABSCHLUSSARBEITEN - LAVORI PRELIMINARI E CONCLUSIVI
62 |  | 53.02.01.01 | Rodungen - Durchmesser bis 15 cm | M2 | 0 | 2.8 | 0 | 0 |  | M2 | 2.8 | 0 | 0 | 0 | 0 | 0 | 0 | 0 | 0 | 0 | 0 | 0 | 0 | 0 | 0
Disboscamento con taglio di piante di diametro fino a 15 cm
63 |  | 53.02.02.01.A | Fällen von Bäumen Durchmesser 16 - 20 cm | n - St | 0 | 52.01 | 0 | 0 |  | n - St | 52.01 | 0 | 0 | 0 | 0 | 0 | 0 | 0 | 0 | 0 | 0 | 0 | 0 | 0 | 0
Abbattimento di piante 16-20 cm
64 |  | 53.02.02.01.B | Fällen von Bäumen Durchmesser 21-30 cm | n - St | 0 | 79.75 | 0 | 0 |  | n - St | 79.75 | 0 | 0 | 0 | 0 | 0 | 0 | 0 | 0 | 0 | 0 | 0 | 0 | 0 | 0
Abbattimento di piante 21-30 cm
65 |  | 53.02.02.01.C | Fällen von Bäumen Durchmesser 31-40 cm | n - St | 0 | 102.22 | 0 | 0 |  | n - St | 102.22 | 0 | 0 | 0 | 0 | 0 | 0 | 0 | 0 | 0 | 0 | 0 | 0 | 0 | 0
Abbattimento di piante 31-40 cm
66 |  | 53.02.02.01.D | Fällen von Bäumen Durchmesser 41-60 cm | n - St | 0 | 144.78 | 0 | 0 |  | n - St | 144.78 | 0 | 0 | 0 | 0 | 0 | 0 | 0 | 0 | 0 | 0 | 0 | 0 | 0 | 0
Abbattimento di piante 41-60 cm
67 |  | 53.02.02.01.E | Fällen von Bäumen Durchmesser über 60 cm | n - St | 0 | 165.36 | 0 | 0 |  | n - St | 165.36 | 0 | 0 | 0 | 0 | 0 | 0 | 0 | 0 | 0 | 0 | 0 | 0 | 0 | 0
Abbattimento di piante oltre 60 cm
68 |  | 53.05.01.01.A | Schneiden von bituminösen Belägen Belagstärke bis 10,0 cm | m2 | [5 empty] | m2
Taglio di pavimentazioni bituminose per spessori di pavimentazione fino a 10,0 cm
|  |  | Allacciamenti |  | 250 | 2.79 | 697.5 | 697.5 |  |  | 2.79 | 0 | 0 | 250 | 697.5 | 0 | 0 | 0 | 0 | 0 | 0 | 0 | 0 | 0 | 0
69 |  | 53.05.01.01.B | Schneiden von bituminösen Belägen Belagstärke 10,0-20,0 cm | m2 | [5 empty] | m2
Taglio di pavimentazioni bituminose per spessori di pavimentazione 10,0-20,0 cm
|  |  | Via Wolf | [8 empty] | 0 |  | 0 |  | 0
|  |  | Allacciamenti/Stacchi laterali | [8 empty] | 0 |  | 200 |  | 0
|  |  | Via Laurin | [8 empty] | 0 |  | 0 |  | 0
|  |  | Totale |  | 200 | 3.7 | 740 | 740 |  |  | 3.7 | 0 | 0 | 200 | 740 | 0 | 0 | 0 | 0 | 0 | 0 | 0 | 0 | 0 | 0
70 |  | A.3.8 |  | n | 70 | 110 | 7700 | 7700 |  | n | 110 | 0 | 0 | 0 | 0 | 0 | 0 | 0 | 0 | 70 | 7700 | 0 | 0 | 0 | 0
Protezione pali dell'energia elettrica
71 |  |  |  | n | 158 | 110 | 17380 | 17380 |  | n | 110 | 0 | 0 | 0 | 0 | 0 | 0 | 0 | 0 | 158 | 17380 | 0 | 0 | 0 | 0
Protezione degli alberi
72 |  | 53.09.14.02* |  | m | 200 | 3.36 | 672 | 672 |  | m | 3.36 | 100 | 336 | 0 | 0 | 100 | 336 | 0 | 0 | 0 | 0 | 0 | 0 | 0 | 0
Asportazione di tubazioni in acciaio, ghisa, PE e PVC
73 |  | 53.10.02.01 | Ausbau von Straßenschildern, auch komplett mit eventuellem Fundamentblock. | n | 32 | 16.75 | 536 | 536 |  | n | 16.75 | 0 | 0 | 0 | 0 | 0 | 0 | 0 | 0 | 32 | 536 | 0 | 0 | 0 | 0
Rimozione di segnali stradali anche completi dell'eventuale blocco di fondazione
74 |  | 53.10.04.01.A | Ausbau von elektrischen Leitungsmasten aus Stahlrohr, komplett mit Ausleger - Mastenlänge: bis 6,00 m | m | 20 | 36.18 | 723.6 | 723.6 |  | m | 36.18 | 0 | 0 | 0 | 0 | 0 | 0 | 20 | 723.6 | 0 | 0 | 0 | 0 | 0 | 0
Rimozione di palo tubolare in acciaio di linea elettrica, completo di bracci - lunghezza palo: fino a 6,00 m
75 |  | 53.10.05.01.A | Ausbau von Einfriedungen - Höhe über Boden: bis 1,50 m | m | 160 | 13.02 | 2083.2 | 2083.2 |  | m | 13.02 | 40 | 520.8 | 20 | 260.4 | 0 | 0 | 0 | 0 | 100 | 1302 | 0 | 0 | 0 | 0
Rimozione di recinzioni - altezza fuori terra: fino a 1,50 m
76 |  | 53.10.06.01.A | Ausbau von Zäunen mit waagrechtem Aufbau h <= 1,50 | m | 0 | 13.4 | 0 | 0 |  | m | 13.4 | 0 | 0 | 0 | 0 | 0 | 0 | 0 | 0 | 0 | 0 | 0 | 0 | 0 | 0
Rimozione di steccati con orditura orizzontale h <= 1,50
77 |  | 53.10.10.01.A | Ausbau von Schachtabdeckungen und Einläufen - Schachtabdeckungen und Einläufe von Verkehrsflächen | m | 12 | 42.2 | 506.4 | 506.4 |  | m | 42.2 | 0 | 0 | 0 | 0 | 12 | 506.4 | 0 | 0 | 0 | 0 | 0 | 0 | 0 | 0
Rimozione di chiusini e caditoie in ghisa, acciaio, cls - chiusini e caditoie stradali
78 |  | 53.10.10.01.B | Ausbau von Schachtabdeckungen und Einläufen - Abdeckkappen komplett, aus Gußeisen, für Straßeneinbaugarnituren von Wasserleitungen, Gasleitungen usw. | m | 66 | 38.7 | 2554.2 | 2554.2 |  | m | 38.7 | 66 | 2554.2 | 0 | 0 | 0 | 0 | 0 | 0 | 0 | 0 | 0 | 0 | 0 | 0
Rimozione di chiusini e caditoie in ghisa, acciaio, cls - chiusini completi in ghisa per saracinesche dell'acquedotto, gasdotto ecc.
79 |  | 53.10.12.01.A | Ausbau, Sortierung und Reinigung von Randsteinen - Randsteine aus Naturstein | m | 1470 | 13.61 | 20006.7 | 20006.7 |  | m | 13.61 | 0 | 0 | 0 | 0 | 0 | 0 | 0 | 0 | 1470 | 20006.7 | 0 | 0 | 0 | 0
Rimozione cernita pulizia di cordonate - in pietra naturale
80 |  | 53.10.15.15 | Ausbau bestehender Hydranten | m | 2 | 190 | 380 | 380 |  | m | 190 | 2 | 380 | 0 | 0 | 0 | 0 | 0 | 0 | 0 | 0 | 0 | 0 | 0 | 0
Smontaggio idranti esistenti
81 |  | 53.11.02.01 | Wiedereinbau von Straßenschildern an den von der BL angegebenen Stellen | n | 32 | 35.53 | 1136.96 | 1136.96 |  | n | 35.53 | 0 | 0 | 0 | 0 | 0 | 0 | 0 | 0 | 32 | 1136.96 | 0 | 0 | 0 | 0
Rimessa in opera di segnali stradali nei luoghi indicati dalla DL
82 |  | 53.11.05.01.A | Wiedereinbau von Einfriedungen - Zäune, Höhe über Boden: bis 1,5 m | m2 | 160 | 26.47 | 4235.2 | 4235.2 |  | m2 | 26.47 | 40 | 1058.8 | 20 | 529.4 | 0 | 0 | 0 | 0 | 100 | 2647 | 0 | 0 | 0 | 0
Rimessa in opera di recinzioni - fino a 1,5 m
83 |  | 53.11.06.01.A | Wiedereinbau von Holzzäunen mit waagrechtem Aufbau h <= 1,50 | m2 | 0 | 27.22 | 0 | 0 |  | m2 | 27.22 | 0 | 0 | 0 | 0 | 0 | 0 | 0 | 0 | 0 | 0 | 0 | 0 | 0 | 0
Posa di steccati con orditura orizzontale h <= 1,50
84 |  | 53.11.06.99.A* | Holzzaun aus 3 Reihen Lärchenbrettern | m2 | 0 | 31.5 | 0 | 0 |  | m2 | 31.5 | 0 | 0 | 0 | 0 | 0 | 0 | 0 | 0 | 0 | 0 | 0 | 0 | 0 | 0
Esecuzione nuovo steccato in legno di larice a 3 tavole
85 |  | 53.11.06.99.B* | Zaun mit Eisendraht (Viererlagen) | m | 0 | 8.4 | 0 | 0 |  | m | 8.4 | 0 | 0 | 0 | 0 | 0 | 0 | 0 | 0 | 0 | 0 | 0 | 0 | 0 | 0
Chiudenda in legno con filo di ferro a 4 ordini
86 |  | 53.11.10.02 | Wiedereinbau von kompletten Straßenkappen von Wasserleitungen | n | [5 empty] | n
Messa in opera chiusino completo per prese acquedotto
|  |  | Idranti | [8 empty] | 5
|  |  | allacciamenti edifici | [8 empty] | 32
|  |  | per sezionamento | [8 empty] | 4
|  |  | per diramazione a T 3linee | [8 empty] | 21
|  |  | per diramazione a T 4 linee | [8 empty] | 4
|  |  | Totale | n | 66 | 54.88 | 3622.08 | 3622.08 |  | n | 54.88 | 66 | 3622.08 | 0 | 0 | 0 | 0 | 0 | 0 | 0 | 0 | 0 | 0 | 0 | 0
87 |  | 53.11.12.01.A | Wiedereinbau von Bordsteinen - in Naturstein | m | [5 empty] | m
Rimessa in opera di cordonata - in pietra naturale
|  |  | Via Wolf 1° tratto | [8 empty] | 0 |  | 0 |  | 0 |  |  |  | 0 |  |  |  | 0
|  |  | Via Wolf 2° tratto | [8 empty] | 0 |  | 0 |  | 0 |  |  |  | 0 |  |  |  | 0
|  |  | Via Wolf 3° tratto | [8 empty] | 0 |  | 0 |  | 0 |  |  |  | 0 |  |  |  | 0
|  |  | Marciapiede | [8 empty] | 0 |  | 0 |  | 0
|  |  | Via Laurin | [7 empty] | 0
|  |  | Marciapiede | [7 empty] | 0
[5 empty] | 0 | 33.63 | 0 | 0 |  |  | 33.63 | 0 | 0 | 0 | 0 | 0 | 0 | 0 | 0 | 0 | 0 | 0 | 0 | 0 | 0
|  | 53 | VORBEREITUNG- UND ABSCHLUSSARBEITEN - LAVORI PRELIMINARI E CONCLUSIVI |  |  |  |  | 62973.84 | 62973.84 |  |  |  | 8471.88 |  | 2227.3 |  | 842.4 |  | 723.6 |  | 50708.66 |  | 0 |  | 0
4.22%
|  | 54 | ERDBEWEGUNGEN, ABBRUCHSARBEITEN - MOVIMENTI DI TERRA, DEMOLIZIONI
88 |  | 54.01.01.01 | Ausheben von Baugraben oder offenen Geländeanschnitten | m3 | [5 empty] | m3
Scavo meccanico a sezione aperta
|  |  | Per edificio | [8 empty] | 0 |  | 0 |  | 0 |  | 0 |  | 0 |  | 0 |  | 0
|  |  | Per condotte di collegamento | [8 empty] | 0 |  | 0 |  | 0 |  | 0 |  | 0 |  | 0 |  | 0
|  |  | Varie e minori | [8 empty] | 0 |  | 0 |  | 0 |  | 0 |  | 0 |  | 0 |  | 0
|  |  | Totale |  | 0 | 5.55 | 0 | 0 |  |  | 5.55 | 0 | 0 | 0 | 0 | 0 | 0 | 0 | 0 | 0 | 0 | 0 | 0 | 0 | 0
89 |  | 54.01.01.05* | Ausgraben, ohne Zerstören, von Steinblöcken - Aufpreis | m3 | 0 | 10.68 | 0 | 0 |  | m3 | 10.68 | 0 | 0 | 0 | 0 | 0 | 0 | 0 | 0 | 0 | 0 | 0 | 0 | 0 | 0
Estrazione massi - Sovrapprezzo
90 |  | 54.01.01.07.B | Zerkleinerung von Steinblöcken mittels hydraulischer oder pneumatischer Werkzeuge | m3 | 0 | 32.63 | 0 | 0 |  | m3 | 32.63 | 0 | 0 | 0 | 0 | 0 | 0 | 0 | 0 | 0 | 0 | 0 | 0 | 0 | 0
Frantumazione massi con attrezzi idraulici o pneumatici
91 |  | 54.01.01.10* | Allgemeiner Aushub in Pickelfels, in natürlichen Konglomeraten, - in Steinhalden, inbegriffen Steinblöcke - Aufpreis | m3 | 0 | 10.77 | 0 | 0 |  | m3 | 10.77 | 0 | 0 | 0 | 0 | 0 | 0 | 0 | 0 | 0 | 0 | 0 | 0 | 0 | 0
Scavo di sbancamento in roccia da piccone, in conglomerati, - in giacimenti sassosi - sovrapprezzo
92 |  | 54.01.01.15.B* | Allgemeiner Aushub in kompaktem Fels - Aufpreis | m3 | 0 | 38.61 | 0 | 0 |  | m3 | 38.61 | 0 | 0 | 0 | 0 | 0 | 0 | 0 | 0 | 0 | 0 | 0 | 0 | 0 | 0
Scavo di sbancamento in roccia compatta - sovrapprezzo
93 |  | 54.01.02.01.A | Grabenaushub, maschinell ausgeführt, seiliche Lagerung, mit Aufladen und Abtransport | m3 | [5 empty] | m3
Scavo meccanico a sezione ristretta con deposito laterale con caricamento e trasporto
|  |  | Via Wolf 1° tratto | [8 empty] | 145.6 |  |  |  | 242.06 |  |  |  | 294.12 |  |  |  | 636.3
|  |  | Via Wolf 2° tratto | [8 empty] | 216 |  | 326 |  | 359.1 |  |  |  | 486 |  |  |  | 859.95
|  |  | Via Wolf 3° tratto | [8 empty] | 208 |  | 520 |  | 345.8 |  |  |  | 538.2 |  |  |  | 627.9
|  |  | Scavi vari (testate by-pass, caditoie H2O, scavi minori) | [8 empty] | 100 |  |  |  | 189 |  | 0
|  |  | Attraversamenti illuminazione pubblica - plinti nuovi punti luce | [8 empty] | 0 |  | 0 |  | 0 |  | 72
|  |  | Allacciamenti /cordonate aiuole per alberi / rialzi cubettati | [8 empty] | 0 |  | 208 | [7 empty] | 75.84 |  | 161.4
|  |  | Via Laurin | [7 empty] | 78.39 | [6 empty] | 0
|  |  | Allacciamenti | [7 empty] | 32.292
|  |  | Totale |  | 6611.27 | 10.47 | 69220 | 69219.99 |  |  | 10.47 | 669.6 | 7010.71 | 1054 | 11035.38 | 1135.96 | 11893.5 | 72 | 753.84 | 1318.32 | 13802.81 | 75.84 | 794.04 | 2285.55 | 23929.71
94 |  | 54.01.02.01.B | Grabenaushub, maschinell ausgeführt, seiliche Lagerung, ohne Aufladen und ohne Abtransport | m3 | [5 empty] | m3
Scavo meccanico a sezione ristretta con deposito laterale senza caricamento e senza trasporto
|  |  | Via Wolf 1° tratto | [8 empty] | 50 |  | 50 |  | 50 |  | 0
|  |  | Via Wolf 2° tratto | [8 empty] | 50 |  | 50 |  | 50 |  | 0
|  |  | Via Wolf 3° tratto | [8 empty] | 50 |  | 50 |  | 50 |  | 0
|  |  | Allacciamenti | [8 empty] | 0 |  | 50 |  | 0 |  | 0
|  |  | Via Laurin | [7 empty] | 313.56 |  |  | 0 |  | 0 |  | 0 |  | 0 |  | 0 |  | 0
129.168
|  |  | Totale |  | 500 | 9.78 | 4890 | 4890 |  |  | 9.78 | 150 | 1467 | 200 | 1956 | 150 | 1467 | 0 | 0 | 0 | 0 | 0 | 0 | 0 | 0
[5 empty] | 7111.27 | Volume totale scavo sezione ristretta
95 |  | 54.01.02.05* | Ausgraben, ohne Zerstören, von Steinblöcken - Aufpreis | m3 |  | 1.6623 |  |  |  | m3
Estrazione massi - sovrapprezzo
|  |  | 20% dello scavo totale in sezione ristretta (10% marciapiedi-aiuole) |  | 1282.838 | 10.59 | 13585.25 | 13585.24 |  |  | 10.59 | 163.92 | 1735.91 | 250.8 | 2655.97 | 257.192 | 2723.66 | 14.4 | 152.5 | 131.832 | 1396.1 | 7.584 | 80.31 | 457.11 | 4840.79
96 |  | 54.01.02.07.B | Zerkleinerung von Steinblöcken mittels hydraulischer oder pneumatischer Werkzeuge | m3 | [5 empty] | m3
Frantumazione massi con attrezzi idraulici o pneumatici
|  |  | 30% dei massi estratti (0% marciapiedi-aiuole) |  | 343.0266 | 44.39 | 15226.95 | 15226.94 |  |  | 44.39 | 49.176 | 2182.92 | 75.24 | 3339.9 | 77.1576 | 3425.03 | 4.32 | 191.76 | 0 | 0 | 0 | 0 | 137.133 | 6087.33
97 |  | 54.01.02.10.A* | Grabenaushub in Pickelfels, in natürlichen Konglomeraten, - in Steinhalden - inkl. Aufladen und Transport - Aufpreis | m3 | [5 empty] | m3
Scavo a sezione ristretta in roccia da piccone, in conglomerati, - in giacimenti sassosi - compreso caricamento e trasporto - sovrapprezzo
|  |  | 10% dello scavo totale in sezione ristretta |  | 711.127 | 10.39 | 7388.61 | 7388.61 |  |  | 10.39 | 81.96 | 851.56 | 125.4 | 1302.91 | 128.596 | 1336.11 | 7.2 | 74.81 | 131.832 | 1369.73 | 7.584 | 78.8 | 228.555 | 2374.69
98 |  | 54.01.02.10.B* | Grabenaushub in Pickelfels, in natürlichen Konglomeraten, - in Steinhalden - ohne Aufladen und Transport - Aufpreis | m3 | 0 | 4.71 | 0 | 0 |  | m3 | 4.71 | 0 | 0 | 0 | 0 | 0 | 0 | 0 | 0 | 0 | 0 | 0 | 0 | 0 | 0
Scavo a sezione ristretta in roccia da piccone, in conglomerati, - in giacimenti sassosi - senza caricamento e trasporto - sovrapprezzo
99 |  | 54.01.02.20.A* | Grabenaushub in kompaktem Fels - inkl. Aufladen und Transport - Aufpreis | m3 | [5 empty] | m3
Scavo a sezione ristretta in roccia compatta - compreso caricamento e trasporto - sovrapprezzo
|  |  | 5% dello scavo totale in sezione ristretta |  | 355.5635 | 42.02 | 14940.78 | 14940.77 |  |  | 42.02 | 40.98 | 1721.98 | 62.7 | 2634.65 | 64.298 | 2701.8 | 3.6 | 151.27 | 65.916 | 2769.79 | 3.792 | 159.34 | 114.2775 | 4801.94
100 |  | 54.01.02.20.B* | Grabenaushub in kompaktem Fels ohne Aufladen ohne Transport - Aufpreis | m3 | 0 | 36.16 | 0 | 0 |  | m3 | 36.16 | 0 | 0 | 0 | 0 | 0 | 0 | 0 | 0 | 0 | 0 | 0 | 0 | 0 | 0
Scavo a sezione ristretta in roccia compatta senza caricamento senza trasporto- sovrapprezzo
101 |  | 54.01.03.01.B | Abhobelung inkl. Verdichtung | m2 | 8823.2 | 2.77 | 24440.26 | 24440.27 |  | m2 | 2.77 | 294.5 | 815.77 | 747.2 | 2069.74 | 593.05 | 1642.75 | 0 | 0 | 4204.8 | 11647.3 | 189.6 | 525.19 | 2794.05 | 7739.52
Scarificatura compresa cilindratura
102 |  | 54.01.90.01.A | Aufpreis für ausheben der Rohrgräben von Hand | m3 | [5 empty] | m3
Sovrapprezzo per scavo manuale
|  |  | Via Wolf 1° tratto | [8 empty] | 14.56 |  | 0 |  | 24.206 |  |  |  | 29.412
|  |  | Via Wolf 2° tratto | [8 empty] | 21.6 |  | 32.6 |  | 35.91 |  |  |  | 48.6
|  |  | Via Wolf 3° tratto | [8 empty] | 20.8 |  | 52 |  | 34.58 |  |  |  | 53.82
|  |  | Allacciamenti | [8 empty] | 10 | \ | 20.8 |  | 18.9 |  |  |  | 0 |  | 75.84
|  |  | Via Laurin | [7 empty] | 39.195 | [6 empty] | 0 | [5 empty] | 0
|  |  | Allacciamenti | [7 empty] | 5.85
|  |  | Totale (10% dello scavo insezione ristretta) |  | 493.63 | 56.38 | 27830.86 | 27830.86 |  |  | 56.38 | 66.96 | 3775.2 | 105.4 | 5942.45 | 113.6 | 6404.77 | 0 | 0 | 131.83 | 7432.58 | 75.84 | 4275.86 | 0 | 0
103 |  | 54.01.90.60.A | Aufpreis für geneigtes Gelände, Neigung 20 - 50 % | m3 | 0 | 2.61 | 0 | 0 |  | m3 | 2.61 | 0 | 0 | 0 | 0 | 0 | 0 | 0 | 0 | 0 | 0 | 0 | 0 | 0 | 0
Sovrapprezzo per terreno in pendenza pendenza 20 - 50 %
104 |  | 54.01.90.60.B | Aufpreis für geneigtes Gelände, Neigung über 50 % | m3 | 0 | 3.26 | 0 | 0 |  | m3 | 3.26 | 0 | 0 | 0 | 0 | 0 | 0 | 0 | 0 | 0 | 0 | 0 | 0 | 0 | 0
Sovrapprezzo per terreno in pendenza pendenza oltre 50 %
105 |  | XXXXXXX |  | n | [5 empty] | n
Esecuzione opere in terra e murarie per allacciamenti acquedotto - valutazione a numero
|  |  | Via Wolf 1° tratto - allacciamenti 6 | [8 empty] | 6 |  | 0 |  | 0 |  |  |  | 0 |  | 0 |  | 0
|  |  | Via Wolf 1° tratto - idranti 1 | [8 empty] | 5 |  | 0 |  | 0 |  |  |  | 0 |  | 0 |  | 0
|  |  | Via Wolf 2° tratto - allacciamenti 17 | [8 empty] | 17 |  | 0 |  | 0 |  |  |  | 0 |  | 0 |  | 0
|  |  | Via Wolf 2° tratto - idranti 2 | [8 empty] | 2 |  | 0 |  | 0 |  |  |  | 0 |  | 0 |  | 0
|  |  | Via Wolf 3° tratto - allacciamenti 9 | [8 empty] | 9 |  | 0 |  | 0 |  |  |  | 0 |  | 0 |  | 0
|  |  | Via Wolf 3° tratto - idranti 2 | [8 empty] | 2 |  | 0 |  | 0 |  |  |  | 0 |  | 0 |  | 0
|  |  | Via Laurin - Idranti | [7 empty] | 4 | [6 empty] | 0 | [5 empty] | 0
|  |  | Via Laurin - Allacciamenti | [7 empty] | 23
|  |  | Totale |  | 41 | 210 | 8610 | 8610 |  |  | 210 | 41 | 8610 | 0 | 0 | 0 | 0 | 0 | 0 | 0 | 0 | 0 | 0 | 0 | 0
106 |  | YYYYYYYY |  | m | [5 empty] | m
Esecuzione opere in terra e murarie per allacciamenti acquedotto e teleriscaldamento - valutazione al metro lineare
|  |  | Via Wolf 1° tratto - allacciamenti 6 (4 in SX - 2 in DX) | [8 empty] | 27 |  | 0 |  | 0 |  |  |  | 0 |  | 0 |  | 0
|  |  | Via Wolf 1° tratto - idranti 1 | [8 empty] | 4 |  | 0 |  | 0 |  |  |  | 0 |  | 0 |  | 0
|  |  | Via Wolf 2° tratto - allacciamenti 17 (12 in SX - 5 in DX) | [8 empty] | 96.5 |  | 0 |  | 0 |  |  |  | 0 |  | 0 |  | 0
|  |  | Via Wolf 2° tratto - idranti 2 | [8 empty] | 12 |  | 0 |  | 0 |  |  |  | 0 |  | 0 |  | 0
|  |  | Via Wolf 3° tratto - allacciamenti 9 (5 in SX - 4 in DX) | [8 empty] | 56.5 |  | 0 |  | 0 |  |  |  | 0 |  | 0 |  | 0
|  |  | Via Wolf 3° tratto - idranti 2 | [8 empty] | 12 |  | 0 |  | 0 |  |  |  | 0 |  | 0 |  | 0
|  |  | Via Laurin - Idranti | [7 empty] | 24 | [6 empty] | 0 | [5 empty] | 0
|  |  | Via Laurin - Allacciamenti | [7 empty] | 138
|  |  | Totale |  | 208 | 157.5 | 32760 | 32760 |  |  | 157.5 | 208 | 32760 | 0 | 0 | 0 | 0 | 0 | 0 | 0 | 0 | 0 | 0 | 0 | 0
107 |  | 54.01.90.72* | Transport und Vorbereitung f.d. Rohrvertrieb | m | 0 | 630 | 0 | 0 |  | m | 630 | 0 | 0 | 0 | 0 | 0 | 0 | 0 | 0 | 0 | 0 | 0 | 0 | 0 | 0
Trasporto e preparazione per sottopasso a spinta
108 |  | 54.01.90.73* | Vortrieb eines Eisenrohres mit Durchmesser 125-200 mm | kg | 0 | 1.78 | 0 | 0 |  | kg | 1.78 | 0 | 0 | 0 | 0 | 0 | 0 | 0 | 0 | 0 | 0 | 0 | 0 | 0 | 0
Sottopasso a spinta con tubo in acciaio diametro 125-200 mm
109 |  | 54.01.90.91* |  | m | 1183 | 3 | 3549 | 3549 |  | m | 3 | 710 | 2130 | 423 | 1269 | 50 | 150 | 0 | 0 | 0 | 0 | 0 | 0 | 0 | 0
Compenso per aggravio a causa di tubazioni parallele
110 |  | 54.01.90.92* |  | n | 0 | 28 | 0 | 0 |  | n | 28 | 0 | 0 | 0 | 0 | 0 | 0 | 0 | 0 | 0 | 0 | 0 | 0 | 0 | 0
Compenso per aggravio a causa di incrocio tubazioni
111 |  | 54.01.90.93* |  | m3 | 310.84 | 30 | 9325.2 | 9325.2 |  | m3 | 30 | 0 | 0 | 0 | 0 | 75 | 2250 | 0 | 0 | 0 | 0 | 75.84 | 2275.2 | 160 | 4800
Compenso per scavo tramite escavatore ad aspirazione
112 |  | 54.01.90.99* | Schutz von Aushubsböschungen mit Metalldrahtnetz und Gleitfolie aus PE oder PVC | m2 | 0 | 21 | 0 | 0 |  | m2 | 21 | 0 | 0 | 0 | 0 | 0 | 0 | 0 | 0 | 0 | 0 | 0 | 0 | 0 | 0
Protezione delle scarpate di scavo, con rete metallica a doppia torsione e telo di PE o di PVC
113 |  | 54.02.03.05 | Abbruch von Trockenmauerwerk | m3 | 0 | 11.07 | 0 | 0 |  | m3 | 11.07 | 0 | 0 | 0 | 0 | 0 | 0 | 0 | 0 | 0 | 0 | 0 | 0 | 0 | 0
Demolizione di muratura a secco
114 |  | 54.02.03.10 | Abbruch von Mischmauerwerk | m3 | 15 | 26.16 | 392.4 | 392.4 |  | m3 | 26.16 | 5 | 130.8 | 5 | 130.8 | 5 | 130.8 | 0 | 0 | 0 | 0 | 0 | 0 | 0 | 0
Demolizione di muratura mista
115 |  | 54.02.03.15.A | Abbruch von Betonmauerwerk | m3 | 15 | 141.02 | 2115.3 | 2115.3 |  | m3 | 141.02 | 5 | 705.1 | 5 | 705.1 | 5 | 705.1 | 0 | 0 | 0 | 0 | 0 | 0 | 0 | 0
Demolizione di muratura in calcestruzzo
116 |  | 54.02.05.05.A | Abbruch von Stahlbetonstrukturen mit pneumatischen Werkzeugen | m3 | 22 | 253.43 | 5575.46 | 5575.46 |  | m3 | 253.43 | 5 | 1267.15 | 5 | 1267.15 | 5 | 1267.15 | 0 | 0 | 5 | 1267.15 | 2 | 506.86 | 0 | 0
Demolizione di strutture in cemento armato con attrezzi pneumatici
117 |  | 54.02.10.02.J* | Kernbohrungen in Beton und Stahlbeton D bis 101 mm | cm | 160 | 1.57 | 251.2 | 251.2 |  | cm | 1.57 | 80 | 125.6 | 80 | 125.6 | 0 | 0 | 0 | 0 | 0 | 0 | 0 | 0 | 0 | 0
Perforazione a rotazione di conglomerato cementizio D fino a 101 mm
118 |  | 54.02.10.02.K | Kernbohrungen in Beton und Stahlbeton D über 102 - 132 mm | cm | 160 | 1.97 | 315.2 | 315.2 |  | cm | 1.97 | 80 | 157.6 | 80 | 157.6 | 0 | 0 | 0 | 0 | 0 | 0 | 0 | 0 | 0 | 0
Perforazione a rotazione di conglomerato cementizio D oltre 102 - 132 mm
119 |  | 54.02.10.02.O | Kernbohrungen in Beton und Stahlbeton D 172 mm | cm | 160 | 2.79 | 446.4 | 446.4 |  | cm | 2.79 | 80 | 223.2 | 80 | 223.2 | 0 | 0 | 0 | 0 | 0 | 0 | 0 | 0 | 0 | 0
Perforazione a rotazione di conglomerato cementizio D 172 mm
120 |  | 54.02.10.02.S | Kernbohrungen in Beton und Stahlbeton D 250 mm | cm | 360 | 3.51 | 1263.6 | 1263.6 |  | cm | 3.51 | 200 | 702 | 80 | 280.8 | 80 | 280.8 | 0 | 0 | 0 | 0 | 0 | 0 | 0 | 0
Perforazione a rotazione di conglomerato cementizio D 250 mm
121 |  | 54.02.10.02.T* | Kernbohrungen in Beton und Stahlbeton D über 260 - 300 mm | cm | 360 | 3.61 | 1299.6 | 1299.6 |  | cm | 3.61 | 200 | 722 | 80 | 288.8 | 80 | 288.8 | 0 | 0 | 0 | 0 | 0 | 0 | 0 | 0
Perforazione a rotazione di conglomerato cementizio D oltre 260 - 300 mm
122 |  | 54.02.20.03.A | Abbruch von bituminöser Fahrbahndecke Stärke bis 10 cm | m2 | [5 empty] | m2
Demolizione di pavimentazione bituminosa spessore fino a 10 cm
|  |  | Via Wolf 1° tratto | [8 empty] | 0 |  | 0 |  | 0 |  |  |  | 980.4 |  |  |  | 0
|  |  | Via Wolf 2° tratto | [8 empty] | 0 |  | 0 |  | 0 |  |  |  | 1620 |  |  |  | 0
|  |  | Via Wolf 3° tratto | [8 empty] | 0 |  | 0 |  | 0 |  |  |  | 1794 |  |  |  | 0
|  |  | Allacciamenti - in detrazione aiuole alberi | [8 empty] | 0 |  | 150 |  | 0 |  |  |  | -189.6 |  | 189.6
|  |  | Via Laurin | [14 empty] | 0
Allacciamenti
|  |  | Totale |  | 4544.4 | 2.95 | 13405.98 | 13405.98 |  |  | 2.95 | 0 | 0 | 150 | 442.5 | 0 | 0 | 0 | 0 | 4204.8 | 12404.16 | 189.6 | 559.32 | 0 | 0
[5 empty] | 454.44 | Volume asfalto marciapiedi
123 |  | 54.02.20.03.b | Abbruch von bituminöser Fahrbahndecke Stärke 10-20 cm | m2 | [5 empty] | m2
Demolizione di pavimentazione bituminosa spessore 10-20 cm
|  |  | Via Wolf 1° tratto | [8 empty] | 91 |  |  |  | 154.7 |  |  |  | 0 |  | 0 |  | 1140.3
|  |  | Via Wolf 2° tratto | [8 empty] | 135 |  | 211.9 |  | 229.5 |  |  |  | 0 |  | 0 |  | 1367.6
|  |  | Via Wolf 3° tratto | [8 empty] | 130 |  | 338 |  | 221 |  |  |  | 0 |  | 0 |  | 897
|  |  | Caditoie | [8 empty] | 0 |  |  |  | 92.4 |  | 0 |  | 0 |  | 0
|  |  | Allacciamenti | [8 empty] | 0 |  | 150
|  |  | A detrarre superfici cubettate | [8 empty] | -61.5 |  | -102.7 |  | -104.55 | [7 empty] | -610.85
|  |  | Via Laurin | [7 empty] | 804 | [6 empty] | 0
|  |  | Allacciamenti | [7 empty] | 100
|  |  | Totale |  | 4278.8 | 3.31 | 14162.83 | 14162.84 |  |  | 3.31 | 294.5 | 974.8 | 597.2 | 1976.73 | 593.05 | 1963 | 0 | 0 | 0 | 0 | 0 | 0 | 2794.05 | 9248.31
[5 empty] | 641.82 | Volume asfalto stradale
124 |  | 54.02.20.04 | Abbruch von Pflasterbelag auf Sandbett verlegt, Pflastersteine jedwelcher Natur und Dimension | m2 | [5 empty] | m2
Demolizione di pavimentazione in cubetti posti su letto di sabbia, cubetti di qualsiasi natura e dimensione.
|  |  | Sovralzi incrocio Wolf - Huber | [8 empty] | 22 |  |  |  | 37.4 |  |  |  | 76 |  |  |  | 253
|  |  | Sovralzi incrocio Wolf - S.Francesco | [8 empty] | 21.5 |  | 55.9 |  | 36.55 | [7 empty] | 195.65
|  |  | Sovralzi incrocio Wolf - S.Francesco | [8 empty] | 18 |  | 46.8 |  | 30.6 | [7 empty] | 124.2
|  |  | Via Wolf | [14 empty] | 0 |  |  |  | 0 |  | 38
|  |  | Via Laurin | [7 empty] | 51 | [6 empty] | 0 |  |  |  | 0
|  |  | Totale |  | 955.6 | 4.5 | 4300.2 | 4300.21 |  |  | 4.5 | 61.5 | 276.75 | 102.7 | 462.15 | 104.55 | 470.48 | 0 | 0 | 76 | 342 | 0 | 0 | 610.85 | 2748.83
125 |  | 54.02.20.15.A | Abbruch von Betonbelag jedwelcher Festigkeitsklasse, auch bewehrt - Stärke bis 10 cm | m2 | 35 | 10.87 | 380.45 | 380.45 |  | m2 | 10.87 | 10 | 108.7 | 20 | 217.4 | 5 | 54.35 | 0 | 0 | 0 | 0 | 0 | 0 | 0 | 0
Demolizione di pavimentazione cementizia - spessore fino a 10 cm
126 |  | 54.10.03.05.A | Wiederauffüllen von Grabenaushub mittels Lieferung, Planierung und Verdichtung von Material in Erstanwendung und/oder Recyclingmaterial gemäß den technische Bestimmungen für den Straßenunterbau. - für setzungsunempfindliche Bauwerke. | m3 | [5 empty] | m3
Rinterro di scavi a sezione ristretta mediante fornitura, spianamento e costipamento di materiale di primo impiego e/o di riciclo come prescritto dalle norme tecniche per i sottofondi stradali. - per opere sensibili a cedimenti
|  |  | Via Wolf 1° tratto | [8 empty] | 36.4 |  |  |  | 46.41
|  |  | Via Wolf 2° tratto | [8 empty] | 54 |  | 42.38 |  | 68.85
|  |  | Via Wolf 3° tratto | [8 empty] | 52 |  | 67.6 |  | 66.3
|  |  | Allacciamenti | [8 empty] | 0 |  | 64 |  | 161
|  |  | Via Laurin | [7 empty] | 60.3
|  |  | Allacciamenti | [7 empty] | 9
|  |  | Totale: |  | 658.94 | 23.72 | 15630.06 | 15630.06 |  |  | 23.72 | 142.4 | 3377.73 | 173.98 | 4126.81 | 342.56 | 8125.52 | 0 | 0 | 0 | 0 | 0 | 0 | 0 | 0
127 |  | 54.10.03.10 | Lieferung und Einbau von gewaschenem Sand | m3 | [5 empty] | m3
Fornitura e posa in opera di sabbia lavata
|  |  | Via Wolf 1° tratto | [7 empty] | 68.4 | 0
|  |  | Via Wolf 2° tratto | [7 empty] | 90 | 0 |  | 96.17
|  |  | Via Wolf 3° tratto | [7 empty] | 90 | 0 |  | 153.4
|  |  | Allacciamenti: lunghezza complessiva stimata | [7 empty] | 108 | 0 |  | 72
|  |  | Via Laurin | [7 empty] | 120.6
|  |  | Allacciamenti | [7 empty] | 18
|  |  | Totale: |  | 321.57 | 30.21 | 9714.63 | 9714.63 |  |  | 30.21 | 0 | 0 | 321.57 | 9714.63 | 0 | 0 | 0 | 0 | 0 | 0 | 0 | 0 | 0 | 0
128 |  | 54.10.03.15.C | Lieferung, Einbau, Planieren und Verdichten von kornmäßig abgestuftem Material, für das Herstellen von Bettung und Ummantelung von Rohren, Kabeln usw. - Korngröße 0,20 bis 30 mm | m3 | [5 empty] | m3
Fornitura, posa in opera, spianamento e costipamento di materiale granulometricamente assortito, per la formazione del letto e del rivestimento di tubi, cavi, ecc. - pezzatura 0,20 fino a 30 mm
|  |  | Via Wolf 1° tratto | [8 empty] | 0 |  |  |  | 58.24
|  |  | Via Wolf 2° tratto | [8 empty] | 0 |  | 0 |  | 86.4
|  |  | Via Wolf 3° tratto | [8 empty] | 0 |  | 0 |  | 83.2
|  |  | Allacciamenti: lunghezza complessiva stimata | [8 empty] | 0 |  | 0 |  | 156.8
Via Laurin
Allacciamenti
|  |  | Totale: |  | 384.64 | 28.27 | 10873.77 | 10873.77 |  |  | 28.27 | 0 | 0 | 0 | 0 | 384.64 | 10873.77 | 0 | 0 | 0 | 0 | 0 | 0 | 0 | 0
129 |  | 54.10.03.20 | Rollierung | m3 | [5 empty] | m3
Stesura di ghiaione per base getti
|  |  | Sottofondo per edifici | [8 empty] | 0 |  | 0 |  | 0 |  | 0 |  | 0 |  | 0 |  | 0
|  |  | Varie e minori | [8 empty] | 0 |  | 0 |  | 0 |  | 0 |  | 0 |  | 0 |  | 0
|  |  | Totale: |  | 0 | 22.04 | 0 | 0 |  |  | 22.04 | 0 | 0 | 0 | 0 | 0 | 0 | 0 | 0 | 0 | 0 | 0 | 0 | 0 | 0
130 |  | 54.16.03.01.A | Lieferung von Fremdmaterial und Ausführung von Tragschichten Schichtstärke im eingebauten Zustand: 20 cm | m2 | [5 empty] | m2
Fornitura ed esecuzione di strati di base spessore finito: 20 cm
|  |  | Marciapiedi |  | 4204.8 | 5.66 | 23799.17 | 23799.17 |  |  | 5.66 | 0 | 0 | 0 | 0 | 0 | 0 | 0 | 0 | 4204.8 | 23799.17 | 0 | 0 | 0 | 0
131 |  | 54.16.03.01.B | Lieferung von Fremdmaterial und Ausführung von Tragschichten Schichtstärke im eingebauten Zustand: 40 cm | m2 | 0 | 10.45 | 0 | 0 |  | m2 | 10.45 | 0 | 0 | 0 | 0 | 0 | 0 | 0 | 0 | 0 | 0 | 0 | 0 | 0 | 0
Fornitura ed esecuzione di strati di base spessore finito: 40 cm
132 |  | 54.16.03.01.D | Lieferung von Fremdmaterial und Ausführung von Tragschichten nach Volumen im eingebauten Zustand | m3 | [5 empty] | m2
Fornitura ed esecuzione di strati di base, a volume in opera
|  |  | Via Wolf 1° tratto | [8 empty] | 54.6 |  |  |  | 92.82 | [7 empty] | 650.58
|  |  | Via Wolf 2° tratto | [8 empty] | 81 |  | 127.14 |  | 137.7 | [7 empty] | 584.16
|  |  | Via Wolf 3° tratto | [8 empty] | 78 |  | 202.8 |  | 132.6 | [7 empty] | 516.6
|  |  | Allacciamenti / rialzi cubettati | [8 empty] | 0 |  | 64 |  | 113.4 | [7 empty] | 161.4
|  |  | Via Laurin | [7 empty] | 301.5
|  |  | Allacciamenti | [7 empty] | 45
|  |  | Totale: |  | 2996.8 | 25.99 | 77886.83 | 77886.82 |  |  | 25.99 | 213.6 | 5551.46 | 393.94 | 10238.5 | 476.52 | 12384.75 | 0 | 0 | 0 | 0 | 0 | 0 | 1912.74 | 49712.11
133 |  | 54.16.03.10.B | Lieferung und Einbau von korngrößenmäßig stabilisiertem Material (Material in Erstanwendung und/oder Recyclingmaterial) für den Oberflächenverschluß gemäß den technischen Bestimmungen für den Straßenunterbau. - nach Gewicht am Transportmittel (Waagschein) | m3 | [5 empty] | m3
Fornitura e posa in opera di materiale granulometricamente stabilizzato (materiale di primo impiego e/o di riciclo) per chiusura superficiale secondo le norme tecniche per i sottofondi stradali. - a volume in opera
|  |  | Via Wolf 1° tratto | [8 empty] | 9.1 |  |  |  | 15.47 |  |  |  | 49.02 |  |  |  | 66.33
|  |  | Via Wolf 2° tratto | [8 empty] | 13.5 |  | 21.19 |  | 22.95 |  |  |  | 81 |  |  |  | 65.21
|  |  | Via Wolf 3° tratto | [8 empty] | 13 |  | 33.8 |  | 22.1 |  |  |  | 89.7 |  |  |  | 20.8
|  |  | Allacciamenti | [8 empty] | 0 |  | 5.4 |  | 4.8
|  |  | Via Laurin | [7 empty] | 30.15
|  |  | Allacciamenti | [7 empty] | 4.5
|  |  | Totale: |  | 533.37 | 47.34 | 25249.74 | 25249.73 |  |  | 47.34 | 35.6 | 1685.3 | 60.39 | 2858.86 | 65.32 | 3092.25 | 0 | 0 | 219.72 | 10401.54 | 0 | 0 | 152.34 | 7211.78
134 |  | 54.16.03.15.A | Lieferung und Einbau von korngrößenmäßig stabilisiertem Material | m3 | 80 | 32.09 | 2567.2 | 2567.2 |  | m3 | 32.09 | 20 | 641.8 | 20 | 641.8 | 10 | 320.9 | 0 | 0 | 10 | 320.9 | 0 | 0 | 20 | 641.8
Fornitura e posa in opera di materiale granulometricamente stabilizzato
135 |  | 54.20.10.01.C | Drainagematerial, ungeschichtet Sieblinienbereich (mm) 10/70 | m3 | [5 empty] | m3
Materiale drenante senza stratificazioni fuso granulometrico (mm) 10/70
|  |  | Varie e minori | [8 empty] | 0 |  | 0 |  | 0 |  | 0 |  | 0 |  | 0 |  | 0
|  |  | A stima |  | 300 | 24.85 | 7455 | 7455 |  |  | 24.85 | 100 | 2485 | 100 | 2485 | 100 | 2485 | 0 | 0 | 0 | 0 | 0 | 0 | 0 | 0
136 |  | 54.30.01.01.A | Abhub von Mutterboden maschinell | m2 | 0 | 5.48 | 0 | 0 |  | m2 | 5.48 | 0 | 0 | 0 | 0 | 0 | 0 | 0 | 0 | 0 | 0 | 0 | 0 | 0 | 0
Scavo di terra vegetale con mezzo meccanico
137 |  | 54.30.01.05.A | Abschälen (Abhub) von Grasnarben, Stärke ca. 10 cm, maschinell | m2 | 0 | 1.13 | 0 | 0 |  | m2 | 1.13 | 0 | 0 | 0 | 0 | 0 | 0 | 0 | 0 | 0 | 0 | 0 | 0 | 0 | 0
Scoticamento (scavo) di zolle erbose, spessore ca. 10 cm, con mezzo meccanico
138 |  | 54.30.05.01.A | Ausbreiten und Verteilen von Muttererde, Kompost, Torf Schichtstärke bis 15 cm | m2 | 0 | 4.72 | 0 | 0 |  | m2 | 4.72 | 0 | 0 | 0 | 0 | 0 | 0 | 0 | 0 | 0 | 0 | 0 | 0 | 0 | 0
Spandimento e spianamento di terra vegetale, compost, torba spessore fino a 15 cm
139 |  | 54.30.05.01.B | Ausbreiten und Verteilen von Muttererde, Kompost, Torf Schichtstärke 16 - 25 cm | m2 | 0 | 4.17 | 0 | 0 |  | m2 | 4.17 | 0 | 0 | 0 | 0 | 0 | 0 | 0 | 0 | 0 | 0 | 0 | 0 | 0 | 0
Spandimento e spianamento di terra vegetale, compost, torba spessore 16 - 25 cm
140 |  | 54.30.05.05 | Einbau von Grasnarben, Schichtstärke ca. 10 cm | m3 | 0 | 7.49 | 0 | 0 |  | m3 | 7.49 | 0 | 0 | 0 | 0 | 0 | 0 | 0 | 0 | 0 | 0 | 0 | 0 | 0 | 0
Messa in opera di zolle erbose, spessore ca. 10,0 cm
141 |  | 54.45.01.03 | Deponiegebühren für Material der Deponieklasse 1/C | t | 7854.1888 | 3.52 | 27646.74 | 27646.75 |  | t | 3.52 | 795.4848 | 2800.11 | 1252.152 | 4407.58 | 1349.5205 | 4750.31 | 85.536 | 301.09 | 1566.1642 | 5512.9 | 90.0979 | 317.14 | 2715.2334 | 9557.62
Diritti discarica materiale categoria 1/C, miscuglio sabbia e ghiaia con presenza limo e argilla, compreso trovanti fino a 0,2 m3, senza asfalto o impurità, materiale in stato secco
142 |  | 54.45.01.04 | Deponiegebühren für Material der Deponieklasse 1/D | t | 3791.61 | 1.66 | 6294.07 | 6294.07 |  | t | 1.66 | 375.6456 | 623.57 | 591.294 | 981.55 | 637.2736 | 1057.87 | 40.392 | 67.05 | 822.265 | 1364.96 | 42.5462 | 70.63 | 1282.1936 | 2128.44
Diritti discarica materiale categoria 1/D, miscuglio sabbia e ghiaia, ciottoli e/o pietre, senza limo e argilla, compreso trovanti fino a 0,3 m3, senza asfalto o impurità, materiale in stato secco
143 |  | 54.45.02.01 | Deponiegebühren für Bauschutt Kl.2/A: mineralischer Baustellenabfall | t | 210 | 7.53 | 1581.3 | 1581.3 |  | t | 7.53 | 80 | 602.4 | 60 | 451.8 | 40 | 301.2 | 0 | 0 | 10 | 75.3 | 0 | 0 | 20 | 150.6
Diritti discarica materiale categoria 2/A, scarti di cantiere edili come laterizi, cls non armato volume max 0,2 m3, calcinacci e piastrelle, escluso cls alveolare, legname, materiale sintetico o altre impurità
144 |  | 54.45.02.03 | Deponiegebühren für Bauschutt Kl.2/C: Asphalt | t | 2312.3556 | 8.61 | 19909.38 | 19909.39 |  | t | 8.61 | 101.6025 | 874.8 | 233.634 | 2011.59 | 204.6022 | 1761.63 | 0 | 0 | 773.6832 | 6661.41 | 34.8864 | 300.37 | 963.9473 | 8299.59
Diritti discarica materiale categoria 2/C, croste di asfalto senza impurità e fresato provenienta dalla pavimentazione stradale
145 |  | 54.45.02.05 | Deponiegebühren für Bauschutt Kl.3/B: Bauschutt mit 20% Beimengungen | t | 12 | 42.8 | 513.6 | 513.6 |  | t | 42.8 | 4 | 171.2 | 3 | 128.4 | 2 | 85.6 | 0 | 0 | 0 | 0 | 0 | 0 | 3 | 128.4
Diritti discarica materiale categoria 3/B, macerie edili miste con legname, metallo e materiale sintetico fino al max 20%
146 |  | 54.45.02.10 | Deponiegebühren für Bauschutt Kl.4/C: bewehrter Beton mit 10% Beimengungen | t | 12 | 58.7 | 704.4 | 704.4 |  | t | 58.7 | 4 | 234.8 | 3 | 176.1 | 2 | 117.4 | 0 | 0 | 0 | 0 | 0 | 0 | 3 | 176.1
Diritti discarica materiale categoria 4/C, cls armato con materiale sintetico e altre impurità fino al max 10%
147 |  | 54.45.03.01 | Deponiegebühren für Kunststoff und Holz Kl.5/A: Baustellenabfall wie Kunststoff, Verpackungen | t | 12 | 192.48 | 2309.76 | 2309.76 |  | t | 192.48 | 4 | 769.92 | 3 | 577.44 | 2 | 384.96 | 0 | 0 | 0 | 0 | 0 | 0 | 3 | 577.44
Diritti discarica materiale categoria 5/A, scarti di cantiere come materiali sintetitci, teli di pavimenti, materiali tessili, imballaggi, carta, gesso, materiale elettrico
148 |  | 54.45.03.05 | Deponiegebühren für Kunststoff und Holz Kl.6/B: unbehandeltes Holz, Balken | t | 5 | 136.96 | 684.8 | 684.8 |  | t | 136.96 | 1 | 136.96 | 1 | 136.96 | 1 | 136.96 | 0 | 0 | 0 | 0 | 0 | 0 | 2 | 273.92
Diritti discarica materiale categoria 6/B, legno non trattato, travi fino ad una lunghezza di 3 m e tronchi fino a un diametro di 60 cm
149 |  | 54.45.04.02 | Deponiegebühren für Kunststoff und Holz Kl.7/B: pflanzl. Reststoffe mit 10% Beimengung | t | 3 | 39.13 | 117.39 | 117.39 |  | t | 39.13 | 1 | 39.13 | 1 | 39.13 | 1 | 39.13 | 0 | 0 | 0 | 0 | 0 | 0 | 0 | 0
Diritti discarica materiale categoria 7/B, residui materiale vegetale vivo con ciottoli e pietre, legno, metallo e materiali sinteticiper una % massima del 10%
150 |  | 54.45.05.01 | Deponiegebühren für Metallbauteilen Kl.8: Eisen- und Metallbauteile | t | 5 | 0 | 0 | 0 |  | t | 0 | 2 | 0 | 2 | 0 | 1 | 0 | 0 | 0 | 0 | 0 | 0 | 0 | 0 | 0
Diritti discarica materiale categoria 8, rmateriale ferroso e metallico senza sostanze estranee
|  | 54 | ERDBEWEGUNGEN, ABBRUCHSARBEITEN - MOVIMENTI DI TERRA, DEMOLIZIONI |  |  |  |  | 508613.36 | 508613.36 |  |  |  | 88448.93 |  | 77459.98 |  | 85072.35 |  | 1692.32 |  | 100567.8 |  | 9943.06 |  | 145428.92
44.05%
|  | 55 | WASSERHALTUNGEN, GRUNDABWASSERABSENKUNGEN - AGGOTTAMENTI, ABBASSAMENTI DI FALDA
151 |  | 55.02.03.01.D | Steifes oder flexibles PVC-Drainagerohr, DN 125 mm | m | [5 empty] | m
Tubo drenante rigido o flessibile in PVC, DN 125 mm
|  |  | Drenaggio |  | 0 | 19.1 | 0 | 0 |  |  | 19.1 | 0 | 0 | 0 | 0 | 0 | 0 | 0 | 0 | 0 | 0 | 0 | 0 | 0 | 0
152 |  | 55.02.03.03.D | Drainagerohr aus Beton, DN = 25 Innendimension in cm | m | 0 | 21.08 |  | 0 |  | m | 21.08 | 0 | 0 | 0 | 0 | 0 | 0 | 0 | 0 | 0 | 0 | 0 | 0 | 0 | 0
Tubo drenante in conglomerato cementizio, DN = 25 dimensione interna in cm
153 |  | 55.21.02.01.E | Provisorische Umleitung von Wasserleitungen, mit Rohren der Abmessungen DN: 50 mm | m | 900 | 12.07 | 10863 | 10863 |  | m | 12.07 | 900 | 10863 | 0 | 0 | 0 | 0 | 0 | 0 | 0 | 0 | 0 | 0 | 0 | 0
Deviazione provvisoria di acquedotto con tubazioni del DN: 50 mm
154 |  | 55.21.02.01.F | Provisorische Umleitung von Wasserleitungen, mit Rohren der Abmessungen DN: 80 mm | m | 0 | 15.61 | 0 | 0 |  | m | 15.61 | 0 | 0 | 0 | 0 | 0 | 0 | 0 | 0 | 0 | 0 | 0 | 0 | 0 | 0
Deviazione provvisoria di acquedotto con tubazioni del DN: 80 mm
155 |  | 55.21.02.01.H | Provisorische Umleitung von Wasserleitungen, mit Rohren der Abmessungen DN: 125 mm | m | 10 | 23.08 | 230.8 | 230.8 |  | m | 23.08 | 10 | 230.8 | 0 | 0 | 0 | 0 | 0 | 0 | 0 | 0 | 0 | 0 | 0 | 0
Deviazione provvisoria di acquedotto con tubazioni del DN: 125 mm
|  | 55 | WASSERHALTUNGEN, GRUNDABWASSERABSENKUNGEN - AGGOTTAMENTI, ABBASSAMENTI DI FALDA |  |  |  |  | 11093.8 | 11093.8 |  |  |  | 11093.8 |  | 0 |  | 0 |  | 0 |  | 0 |  | 0 |  | 0
5.525%
|  | 56 | GRABENVERBAUWÄNDE, BÖSCHUNGSVERKLEIDUNGEN - PROTEZIONI DI PARETI DI SCAVO, RIVESTIMENTI DI SCARPATE
156 |  | 56.12.01.01 | Einrichten und Räumen der Baustelle für die Herstellung von Kleinbohrpfählen | m | 0 | 2500 | 0 | 0 |  | m | 2500 | 0 | 0 | 0 | 0 | 0 | 0 | 0 | 0 | 0 | 0 | 0 | 0 | 0 | 0
Installazione e sgombero del cantiere per la realizzazione di micropali
157 |  | 56.12.02.01.C | Pfahlwände aus Kleinkalibrigen Bohrpfhälen D 160-229 (9") | m | 0 | 63 | 0 | 0 |  | m | 63 | 0 | 0 | 0 | 0 | 0 | 0 | 0 | 0 | 0 | 0 | 0 | 0 | 0 | 0
Micropali per paratia (D160-229 9")
158 |  | 56.12.02.05.E | Vergütung für Injektion über das Standardvolumen hinaus | m3 | 0 | 192.3 | 0 | 0 |  | m3 | 192.3 | 0 | 0 | 0 | 0 | 0 | 0 | 0 | 0 | 0 | 0 | 0 | 0 | 0 | 0
Compenso per iniezioni oltre il volume standard
159 |  | 56.12.03.10.A | Bewehrungsrohre für kleinkalibrige Bohrpfahle, Rohr ungelocht | kg | 0 | 1.65 | 0 | 0 |  | kg | 1.65 | 0 | 0 | 0 | 0 | 0 | 0 | 0 | 0 | 0 | 0 | 0 | 0 | 0 | 0
Armatura tubolare per micropali, tubo chiuso
160 |  | 56.80.05.01.B | Pfahlkopf-Verteilungsträger C20/25 Rck=25 N/mm2 | m3 | 0 | 205.25 | 0 | 0 |  | m3 | 205.25 | 0 | 0 | 0 | 0 | 0 | 0 | 0 | 0 | 0 | 0 | 0 | 0 | 0 | 0
Cordolo di ripartizione C20/25 Rck=25 N/mm2
|  | 56 | GRABENVERBAUWÄNDE, BÖSCHUNGSVERKLEIDUNGEN - PROTEZIONI DI PARETI DI SCAVO, RIVESTIMENTI DI SCARPATE |  |  |  |  | 0 | 0 |  |  |  | 0 |  | 0 |  | 0 |  | 0 |  | 0 |  | 0 |  | 0
0%
|  | 58 | BETON UND STAHLBETON - OPERE IN CONGLOMERATO CEMENTIZIO ARMATO E NON ARMATO
161 |  | 58.02.01.02.B | Seitliche Abschalung für Streifenfundamente - für Oberflächenstruktur S2 | m2 | 190 | 17.79 | 3380.1 | 3380.1 |  | m2 | 17.79 | 10 | 177.9 | 0 | 0 | 0 | 0 | 80 | 1423.2 | 100 | 1779 | 0 | 0 | 0 | 0
Casseratura laterale per fondazioni - struttura superficiale S2
162 |  | 58.02.02.02.B |  | m2 | 160 | 17.61 | 2817.6 | 2817.6 |  | m2 | 17.61 | 60 | 1056.6 | 0 | 0 | 0 | 0 | 0 | 0 | 100 | 1761 | 0 | 0 | 0 | 0
Casseratura laterale per muri e pareti dritte verticali ed inclinate fino a +-20° dalla verticale, S2
163 |  | 58.02.03.01.A |  | m2 | 0 | 19.86 | 0 | 0 |  | m2 | 19.86 | 0 | 0 | 0 | 0 | 0 | 0 | 0 | 0 | 0 | 0 | 0 | 0 | 0 | 0
Casseratura di solette in ca, S2
164 |  | 58.02.08.01.A | Schalung für Schächte mit polygonalem Grundriß - für Oberflächenstruktur S1 | m2 | [5 empty] | m2
Casseratura per pozzetti con pianta poligonale - per struttura superficiale S1
|  |  | Fondazione nuovi pali per la illuminazione pubblica |  | 80 | 31.62 | 0 | 2529.6 |  |  | 31.62 | 0 | 0 | 0 | 0 | 0 | 0 | 80 | 2529.6 | 0 | 0 | 0 | 0 | 0 | 0
164 |  | 58.03.01.01.B | Unterbeton, Ausgleichbeton, Füllbeton C12/15 Rck 15 N/mm2 | m3 | [5 empty] | m3
Conglomerato cementizio per sottofondi, spianamenti e riempimenti C 12/15 (Rck 15 N/mm2)
|  |  | Pozzetti | [8 empty] | 7.5 |  | 0 |  | 0 |  | 0 |  | 0 |  | 0 |  | 0
|  |  | Varie e minori | [8 empty] | 0 |  | 0 |  | 0 |  | 0 |  | 0 |  | 0 |  | 0
|  |  | Totale: |  | 7.5 | 104.19 | 781.43 | 781.43 |  |  | 104.19 | 7.5 | 781.43 | 0 | 0 | 0 | 0 | 0 | 0 | 0 | 0 | 0 | 0 | 0 | 0
165 |  | 58.03.02.01.D | Beton für Bauwerke C 25/30 (Rck 30 N/mm2) | m3 | [5 empty] | m3
Conglomerato cementizio per manufatti C 25/30 (Rck 30 N/mm2)
|  |  | Pozzetti | [8 empty] | 9 |  | 0 |  | 0 |  | 0 |  | 0 |  | 0 |  | 0
|  |  | Pali illuminazione pubblica | [8 empty] | 0 |  | 0 |  | 0 |  | 20
|  |  | Varie e minori | [8 empty] | 0 |  | 0 |  | 0 |  | 0 |  | 30 |  | 0 |  | 0
|  |  | Totale: |  | 59 | 122.29 | 7215.11 | 7215.11 |  |  | 122.29 | 9 | 1100.61 | 0 | 0 | 0 | 0 | 20 | 2445.8 | 30 | 3668.7 | 0 | 0 | 0 | 0
166 |  | 58.03.90.01.B* | Aufpreis für wasserdichten Beton Wassereindringtiefe (DIN 1048) 30 mm, für Trinkwasser | m3 | 0 | 4.2 | 0 | 0 |  | m3 | 4.2 | 0 | 0 | 0 | 0 | 0 | 0 | 0 | 0 | 0 | 0 | 0 | 0 | 0 | 0
Sovrapprezzo per conglomerato cementizio impermeabile penetrazione acqua (DIN 1048) 30 mm per acqua potabile
167 |  | 58.03.90.30* | Aufpreis für die Oberflächenbehandlung des Stahlbetones | m2 | [5 empty] | m2
Sovrapprezzo per trattamento superficiale cls
[12 empty] | 0 |  | 0 |  | 0 |  | 0 |  | 0 |  | 0 |  | 0
|  |  | Varie e minori | [8 empty] | 0 |  | 0 |  | 0 |  | 0 |  | 0 |  | 0 |  | 0
|  |  | Totale: |  | 0 | 18.9 | 0 | 0 |  |  | 18.9 | 0 | 0 | 0 | 0 | 0 | 0 | 0 | 0 | 0 | 0 | 0 | 0 | 0 | 0
168 |  | 58.10.02.02.B | Rundstahl, gerippt, im Werk kontrolliert, Stahl B450C | kg | [5 empty] | kg
Barre ad aderenza migliorata, controllate in stabilimento, acciaio B450C
|  |  | Volume conglomerato cementizio * 60 kg/m3 con arrotondamento |  | 2600 | 0.97 | 2522 | 2522 |  |  | 0.97 | 200 | 194 | 0 | 0 | 0 | 0 | 600 | 582 | 1800 | 1746 | 0 | 0 | 0 | 0
169 |  | 58.10.03.02.A | Baustahlgittermatten mit gerippten Stäben, Stahl B450C | kg | [5 empty] | kg
Rete elettrosaldata con fili nervati acciaio ad aderenza migliorata B450C
[5 empty] | 2000 | 0.94 | 1880 | 1880 |  |  | 0.94 | 200 | 188 | 0 | 0 | 0 | 0 | 0 | 0 | 1800 | 1692 | 0 | 0 | 0 | 0
|  | 58 | BETON UND STAHLBETON - OPERE IN CONGLOMERATO CEMENTIZIO ARMATO E NON ARMATO |  |  |  |  | 21125.84 | 21125.84 |  |  |  | 3498.54 |  | 0 |  | 0 |  | 6980.6 |  | 10646.7 |  | 0 |  | 0
1.743%
|  | 59 | MAUERWERK AUS NATURSTEIN- UND KUNSSTEIN - OPERE IN PIETRA NATURALE ED ARTIFICIALE
170 |  | 59.05.01.05.D | Mauerwerk aus Naturstein in grobem Mosaik mit bauseits bereitgestelltem Gestein | m3 | 0 | 283.71 | 0 | 0 |  | m3 | 283.71 | 0 | 0 | 0 | 0 | 0 | 0 | 0 | 0 | 0 | 0 | 0 | 0 | 0 | 0
Muratura in pietrame a mosaico greggio con pietrame messo a disposizione
171 |  | 59.05.01.10.A | Zyklopenmauern mit Porphyrsteinen, inkl. Lieferung | m3 | [5 empty] | m3
Muri ciclopici con porfido, da cava
|  |  | A lato edifici fuori terra | [8 empty] | 0 |  | 0 |  | 0 |  | 0 |  | 0 |  | 0 |  | 0
|  |  | Verie e minori | [8 empty] | 0 |  | 0 |  | 0 |  | 0 |  | 0 |  | 0 |  | 0
|  |  | Totale |  | 0 | 74.69 | 0 | 0 |  |  | 74.69 | 0 | 0 | 0 | 0 | 0 | 0 | 0 | 0 | 0 | 0 | 0 | 0 | 0 | 0
172 |  | 59.07.01.01.A | Mauerwerk aus Naturstein, Porphyr, in Zementmörtel zu 300 kg R32.5 verlegt, Sichtfläche in grobem Mosaik, unverfugt | m3 | 0 | 249.59 | 0 | 0 |  | m3 | 249.59 | 0 | 0 | 0 | 0 | 0 | 0 | 0 | 0 | 0 | 0 | 0 | 0 | 0 | 0
Muratura in pietrame da cava, porfido, in malta cementizia dosata a 300 kg di cem. R32.5, paramento a mosaico greggio
173 |  | 59.07.01.01.B | Mauerwerk aus Naturstein, Granit, in Zementmörtel zu 300 kg R32.5 verlegt, Sichtfläche in grobem Mosaik, unverfugt | m3 | 0 | 234.74 | 0 | 0 |  | m3 | 234.74 | 0 | 0 | 0 | 0 | 0 | 0 | 0 | 0 | 0 | 0 | 0 | 0 | 0 | 0
Muratura in pietrame da cava, granito, in malta cementizia dosata a 300 kg di cem. R32.5, paramento a mosaico greggio
174 |  | 59.07.01.05.A | Mauerwerk aus Naturstein, Porphyr, in Zementmörtel zu 300 kg verlegt, Sichtfläche unregelmässigen Schichten | m3 | 0 | 216.19 | 0 | 0 |  | m3 | 216.19 | 0 | 0 | 0 | 0 | 0 | 0 | 0 | 0 | 0 | 0 | 0 | 0 | 0 | 0
Muratura in pietrame da cava, porfido, in malta cementizia 300 kg, paramento a corsi irregolari
175 |  | 59.07.01.05.B | Mauerwerk aus Naturstein, Granit, in Zementmörtel zu 300 kg verlegt, Sichtfläche unregelmässigen Schichten | m3 | 0 | 206.28 | 0 | 0 |  | m3 | 206.28 | 0 | 0 | 0 | 0 | 0 | 0 | 0 | 0 | 0 | 0 | 0 | 0 | 0 | 0
Muratura in pietrame da cava, granito, in malta cementizia 300 kg, paramento a corsi irregolari
176 |  | 59.07.05.01.A | Kleinbauwerke aus Naturstein und Mörtel, mit Porphyrsteinen, in Zementmörtel zu 300 kg verlegt, Sichtfläche inkl. Lieferung | m3 | 1 | 356.69 | 356.69 | 356.69 |  | m3 | 356.69 | 1 | 356.69 | 0 | 0 | 0 | 0 | 0 | 0 | 0 | 0 | 0 | 0 | 0 | 0
Piccoli manufatti in pietrame e malta cementizia a 350 kg di cemento R32.5, paramento in mosaico oppure a corsi irregolari, compresa fugatura (500 kg/m3 R42.5) con porfido, da cava
177 |  | 59.07.05.01.B | Kleinbauwerke aus Naturstein und Mörtel, mit Granitsteinen, in Zementmörtel zu 300 kg verlegt, Sichtfläche inkl. Lieferung | m3 | 1 | 345.89 | 345.89 | 345.89 |  | m3 | 345.89 | 1 | 345.89 | 0 | 0 | 0 | 0 | 0 | 0 | 0 | 0 | 0 | 0 | 0 | 0
Piccoli manufatti in pietrame e malta cementizia a 350 kg di cemento R32.5, paramento in mosaico oppure a corsi irregolari, compresa fugatura (500 kg/m3 R42.5) con granito, da cava
|  | 59 | MAUERWERK AUS NATURSTEIN- UND KUNSSTEIN - OPERE IN PIETRA NATURALE ED ARTIFICIALE |  |  |  |  | 702.58 | 702.58 |  |  |  | 702.58 |  | 0 |  | 0 |  | 0 |  | 0 |  | 0 |  | 0
0.3499%
|  | 67 | PUTZE, ESTRICHE, INDUSTRIEBÖDEN - INTONACI, MASSETTI, PAVIMENTI INDUSTRIALI
178 |  | 67.05.05.02.C | Grobputz Stärke 1,0 bis 1,5 cm, erste Lage aus Zementspritzbewurf und zweite Lage aus hydraulischem Kalkmörtel | m2 | [5 empty] | m2
Intonaco grezzo spessore da 1,0 a 1,5 cm, primo strato con malta di cemento (rinzaffo) e secondo strato con malta eminentemente idraulica
[5 empty] | 500 | 16.58 | 8290 | 8290 |  |  | 16.58 | 0 | 0 | 0 | 0 | 0 | 0 | 0 | 0 | 500 | 8290 | 0 | 0 | 0 | 0
179 |  | 67.05.05.03.A | Dünnschicht-Oberputz Kellenspritzputz | m2 | [5 empty] | m2
Strato di finitura superficie scabra
[5 empty] | 500 | 5.9 |  | 2950 |  |  | 5.9 | 0 | 0 | 0 | 0 | 0 | 0 | 0 | 0 | 500 | 2950 | 0 | 0 | 0 | 0
180 |  | 67.05.05.15.C* | Oberputz mit Zement R32.5 geglättet | m2 | [5 empty] | m2
Rifinitura superficiale lisciatura con cemento R32.5
[5 empty] | 0 | 3.53 |  | 0 |  |  | 3.53 | 0 | 0 | 0 | 0 | 0 | 0 | 0 | 0 | 0 | 0 | 0 | 0 | 0 | 0
181 |  | 67.10.05.06.C | Estrich aus 300 kg Zement R32.5 pro m3 Sand Variable Stärke (Gefälle) | m3 | 0 | 191.82 | 0 | 0 |  | m3 | 191.82 | 0 | 0 | 0 | 0 | 0 | 0 | 0 | 0 | 0 | 0 | 0 | 0 | 0 | 0
Caldana con 300 kg di cemento R32.5 per m3 di sabbia spessore variabile (pendenza)
|  | 67 | PUTZE, ESTRICHE, INDUSTRIEBÖDEN - INTONACI, MASSETTI, PAVIMENTI INDUSTRIALI |  |  |  |  | 11240 | 11240 |  |  |  | 0 |  | 0 |  | 0 |  | 0 |  | 11240 |  | 0 |  | 0
0%
|  | 70 | ABDICHTUNGEN, OBERFLÄCHENSCHUTZ
182 |  | 70.10.05.15.D | Liefern und Einbau, trocken verlegt, von PVC Folie, 1,5 mm, Stösse verschweisst, Doppelschweissnaht | m2 | [5 empty] | m2
Fornitura e posa in opera di fogli in PVC, 1,5 mm giunti saldati, saldatura doppia
Varie e minori:
|  |  | Totale: |  | 0 | 24.49 | 0 | 0 |  |  | 24.49 | 0 | 0 | 0 | 0 | 0 | 0 | 0 | 0 | 0 | 0 | 0 | 0 | 0 | 0
183 |  | 70.80.10.10.A | Schutzschicht aus Geotextil (Vlies) Grab-Festigkeit: 300 - 350 N | m2 | 0 | 3.33 | 0 | 0 |  | m2 | 3.33 | 0 | 0 | 0 | 0 | 0 | 0 | 0 | 0 | 0 | 0 | 0 | 0 | 0 | 0
Strato di protezione in tessuto - nontessuto resistenza Grab: 300 - 350 N
184 |  | 70.80.10.22.B | Liefern und Einbau von Noppenbahn, aus Polyethylen hoher Dichte (HDPE) Stärke 6/10 mm, Gewicht 600 gr / m², Druckfestigkeit > 250 kN / m2 | m2 | [5 empty] | m2
Fornitura e posa di membrana bugnata, di polietilene ad alta densità (HDPE) spessore 6/10 mm, peso 600 gr / m², resistenza alla compressione > 250 kN / m2
Varie e minori:
|  |  | Totale: |  | 0 | 7.71 | 0 | 0 |  |  | 7.71 | 0 | 0 | 0 | 0 | 0 | 0 | 0 | 0 | 0 | 0 | 0 | 0 | 0 | 0
185 |  | 70.80.99.01* | Abdichten des Geländes zum Schutz des Quellgebietes im Bereich des Fassungsstellen | m2 | [5 empty] | m2
Esecuzione di impermeabilizzazione del terreno, per protezione delle captazioni di sorgente
[12 empty] | 0 |  | 0 |  | 0 |  | 0 |  | 0 |  | 0 |  | 0
|  |  | Varie e minori | [8 empty] | 0 |  | 0 |  | 0 |  | 0 |  | 0 |  | 0 |  | 0
|  |  | Totale |  | 0 | 24.15 | 0 | 0 |  |  | 24.15 | 0 | 0 | 0 | 0 | 0 | 0 | 0 | 0 | 0 | 0 | 0 | 0 | 0 | 0
|  | 70 | ABDICHTUNGEN, OBERFLÄCHENSCHUTZ |  |  |  |  | 0 | 0 |  |  |  | 0 |  | 0 |  | 0 |  | 0 |  | 0 |  | 0 |  | 0
0%
|  | 71 | WÄRMEDÄMMUNGEN - COIBENTAZIONI
WÄRMEDÄMMUNG VON EBENEN, HORIZONTALEN UND BIS ZU 20° GENEIGTEN OBERFLÄCHEN
COIBENTAZIONE DI SUPERFICI PIANE, ORIZZONTALI ED INCLINATE FINO A 20°
186 |  | 71.06.01.13.A | Polystyrolhartschaumplatten Schichtstärke 20 mm | m2 | 0 | 7.93 | 0 | 0 |  | m2 | 7.93 | 0 | 0 | 0 | 0 | 0 | 0 | 0 | 0 | 0 | 0 | 0 | 0 | 0 | 0
Pannelli in polistirene estruso spessore 20 mm
187 |  | 71.06.01.13.B | für jeden mm über 20 mm | m2 | 0 | 0.35 | 0 | 0 |  | m2 | 0.35 | 0 | 0 | 0 | 0 | 0 | 0 | 0 | 0 | 0 | 0 | 0 | 0 | 0 | 0
per ogni mm di spessore oltre 20 mm
WÄRMEDÄMMUNG VON EBENEN, VERTIKALEN UND BIS ZU 70° VON DER VERTIKALEN GENEIGTEN OBERFLÄCHEN
COIBENTAZIONE DI SUPERFICI PIANE, VERTICALI ED INCLINATE FINO A 70° DALLA VERTICALE
188 |  | 71.06.02.13.B | Polystyrolhartschaumplatten Schichtstärke 20 mm, punktuell oder streifenweise befestigt | m2 | 0 | 11.28 | 0 | 0 |  | m2 | 11.28 | 0 | 0 | 0 | 0 | 0 | 0 | 0 | 0 | 0 | 0 | 0 | 0 | 0 | 0
Pannelli di polistirene estruso spessore 20 mm, fissati a punti o strisce
189 |  | 71.06.02.13.D | Polystyrolhartschaumplatten für jeden mm über 20 mm | m2 | 0 | 0.43 | 0 | 0 |  | m2 | 0.43 | 0 | 0 | 0 | 0 | 0 | 0 | 0 | 0 | 0 | 0 | 0 | 0 | 0 | 0
Pannelli di polistirene estruso per ogni mm di spessore oltre 20 mm
190 |  | 71.80.10.03.A | Schutzschicht bestehend aus Polyäthylenfolie s = 0,20 mm | m2 | 0 | 1.49 | 0 | 0 |  | m2 | 1.49 | 0 | 0 | 0 | 0 | 0 | 0 | 0 | 0 | 0 | 0 | 0 | 0 | 0 | 0
Strato di protezione in foglio di polietilene s = 0,20 mm
191 |  | 71.80.20.01 | Schutzhülle für freiliegende Leitungen, Inoxblech 6/10 | m | [5 empty] | m
Lamierino protettivo per tracciati aerei, lamiera Inox 6/10
A |  | 71.80.20.01.A | D <= 200 mm |  | 0 | 97.02 | 0 | 0 |  |  | 97.02 | 0 | 0 | 0 | 0 | 0 | 0 | 0 | 0 | 0 | 0 | 0 | 0 | 0 | 0
B |  | 71.80.20.01.B | D 201 - 300 mm |  | 0 | 135.68 | 0 | 0 |  |  | 135.68 | 0 | 0 | 0 | 0 | 0 | 0 | 0 | 0 | 0 | 0 | 0 | 0 | 0 | 0
C |  | 71.80.20.01.C | D 301 - 400 mm |  | 0 | 175 | 0 | 0 |  |  | 175 | 0 | 0 | 0 | 0 | 0 | 0 | 0 | 0 | 0 | 0 | 0 | 0 | 0 | 0
192 |  | 71.80.20.02 | Schutzhülle für freiliegende Leitungen, Aluminiumblech 6/10 | m | [5 empty] | m
Lamierino protettivo per tracciati aerei, lamiera Alluminio 6/10
A |  | 71.80.20.02.A | D <= 200 mm |  | 0 | 20.98 | 0 | 0 |  |  | 20.98 | 0 | 0 | 0 | 0 | 0 | 0 | 0 | 0 | 0 | 0 | 0 | 0 | 0 | 0
B |  | 71.80.20.02.B | D 201 - 300 mm |  | 0 | 48.57 | 0 | 0 |  |  | 48.57 | 0 | 0 | 0 | 0 | 0 | 0 | 0 | 0 | 0 | 0 | 0 | 0 | 0 | 0
C |  | 71.80.20.02.C | D 301 - 400 mm |  | 0 | 60.17 | 0 | 0 |  |  | 60.17 | 0 | 0 | 0 | 0 | 0 | 0 | 0 | 0 | 0 | 0 | 0 | 0 | 0 | 0
|  | 71 | WÄRMEDÄMMUNGEN - COIBENTAZIONI |  |  |  |  | 0 | 0 |  |  |  | 0 |  | 0 |  | 0 |  | 0 |  | 0 |  | 0 |  | 0
0%
|  | AE | PREZZI PARTICOLARI DERIVANTI DA APPALTI AE PER TELERISCALDAMENTO (da Guidotti)
|  | A.3.8 |  | n | 0 | 200 | 0 | 0 |  | n | 200 |  |  | 0 | 0
Protezione dei pali dell'energia elettrica per tutte le prestazioni e di materiali.
|  | A.5.4.aa | SCHIUMA SPECIALE DN 110 | cm | 0 | 0.1 | 0 | 0 |  | cm | 0.1 |  |  | 0 | 0
|  | A.5.4.ab | SCHIUMA SPECIALE DN 125 | cm | 0 | 0.1 | 0 | 0 |  | cm | 0.1 |  |  | 0 | 0
|  | A.5.4.ac | SCHIUMA SPECIALE DN 140 | cm | 0 | 0.12 | 0 | 0 |  | cm | 0.12 |  |  | 0 | 0
|  | A.5.4.ad | SCHIUMA SPECIALE DN 160 | cm | 0 | 0.15 | 0 | 0 |  | cm | 0.15 |  |  | 0 | 0
|  | A.5.4.ae | SCHIUMA SPECIALE DN 200 | cm | 0 | 0.2 | 0 | 0 |  | cm | 0.2 |  |  | 0 | 0
|  | A.5.4.af | SCHIUMA SPECIALE DN 225 | cm | 0 | 0.22 | 0 | 0 |  | cm | 0.22 |  |  | 0 | 0
|  | A.5.4.ag | SCHIUMA SPECIALE DN 250 | cm | 0 | 0.25 | 0 | 0 |  | cm | 0.25 |  |  | 0 | 0
|  | A.5.4.ah | SCHIUMA SPECIALE DN 315 | cm | 0 | 0.4 | 0 | 0 |  | cm | 0.4 |  |  | 0 | 0
|  | A.5.4.ai | SCHIUMA SPECIALE DN 400 | cm | 0 | 0.7 | 0 | 0 |  | cm | 0.7 |  |  | 0 | 0
|  | A.5.4.aj | SCHIUMA SPECIALE DN 600 | cm | 0 | 1 | 0 | 0 |  | cm | 1 |  |  | 0 | 0
TUBO PREISOLATO
|  | B.1.1.a | TUBO PREISOLATO SERIE 2: DN 20 (110) | m | 0 | 21 | 0 | 0 |  | m | 21 |  |  | 0 | 0
|  | B.1.1.b | TUBO PREISOLATO SERIE 2 : DN 25(110) | m | 0 | 22.5 | 0 | 0 |  | m | 22.5 |  |  | 0 | 0
|  | B.1.1.c | TUBO PREISOLATO SERIE 2: DN 32 (125) | m | 0 | 27 | 0 | 0 |  | m | 27 |  |  | 0 | 0
|  | B.1.1.c.c | TUBO PREISOLATO SERIE 2 : DN 40 (125) | m | 0 | 28 | 0 | 0 |  | m | 28 |  |  | 0 | 0
|  | B.1.1.d | TUBO PREISOLATO SERIE 2 : DN 50 (140) | m | 0 | 30 | 0 | 0 |  | m | 30 |  |  | 0 | 0
|  | B.1.1.e | TUBO PREISOLATO SERIE 2: DN 65 (160) | m | 0 | 33.5 | 0 | 0 |  | m | 33.5 |  |  | 0 | 0
|  | B.1.1.f | TUBO PREISOLATO SERIE 2: DN 80 (180) | m | 0 | 42 | 0 | 0 |  | m | 42 |  |  | 0 | 0
|  | B.1.1.f.f | TUBO PREISOLATO SERIE 2: DN 100 (225) | m | 0 | 54 | 0 | 0 |  | m | 54 |  |  | 0 | 0
|  | B.1.1.g | TUBO PREISOLATO SERIE 2: DN 125 (250) | m | 0 | 65 | 0 | 0 |  | m | 65 |  |  | 0 | 0
|  | B.1.1.h | TUBO PREISOLATO SERIE 2 : DN 150 (280) | m | 0 | 82 | 0 | 0 |  | m | 82 |  |  | 0 | 0
|  | B.1.1.i | TUBO PREISOLATO SERIE 2: DN 200 (355) | m | 0 | 114 | 0 | 0 |  | m | 114 |  |  | 0 | 0
|  | B.1.1.j | TUBO PREISOLATO SERIE 2: DN 250 (450) | m | 0 | 165 | 0 | 0 |  | m | 165 |  |  | 0 | 0
|  | B.1.1.k | TUBO PREISOLATO SERIE 2: DN 300 (500) | m | 0 | 200 | 0 | 0 |  | m | 200 |  |  | 0 | 0
|  | B.1.2.a | RIDUZIONE PREISOLATA
|  | B.1.2.j | RIDUZIONE PERISOLATA DN 200/ (150/125) | cad | 0 | 530 | 0 | 0 |  | cad | 530 |  |  | 0 | 0
|  | B.1.2.k | RIDUZIONE PREISOATA DN 250/ (200/150) | cad | 0 | 780 | 0 | 0 |  | cad | 780 |  |  | 0 | 0
|  | B.1.2.l | RIDUZIONE PREISOLATA DN 300/ (250/200) | cad | 0 | 840 | 0 | 0 |  | cad | 840 |  |  | 0 | 0
|  | B.1.3.a | CURVA PREISOLATA
|  | B.1.3.b | CURVA PREISOLATA DN 20 | cad | 0 | 80 | 0 | 0 |  | cad | 80 |  |  | 0 | 0
|  | B.1.3.c | CURVA PERISOLATA DN 25 | cad | 0 | 86 | 0 | 0 |  | cad | 86 |  |  | 0 | 0
|  | B.1.3.d | CURVA PREISOLATA DN 32 | cad | 0 | 92 | 0 | 0 |  | cad | 92 |  |  | 0 | 0
|  | B.1.3.e | CURVA PREISOLATA DN 40 | cad | 0 | 96 | 0 | 0 |  | cad | 96 |  |  | 0 | 0
|  | B.1.3.f | CURVA PREISOLATA DN 50 | cad | 0 | 106 | 0 | 0 |  | cad | 106 |  |  | 0 | 0
|  | B.1.3.g | CURVA PREISOLATA DN 65 | cad | 0 | 118 | 0 | 0 |  | cad | 118 |  |  | 0 | 0
|  | B.1.3.h | CURVA PREISOLATA DN 80 | cad | 0 | 137 | 0 | 0 |  | cad | 137 |  |  | 0 | 0
|  | B.1.3.i | CURVA PREISOLATA DN 100 | cad | 0 | 191 | 0 | 0 |  | cad | 191 |  |  | 0 | 0
|  | B.1.3.j | CURVA PREISOLATA DN 125 | cad | 0 | 233 | 0 | 0 |  | cad | 233 |  |  | 0 | 0
|  | B.1.3.k | CURVA PREISOLATA DN 150 | cad | 0 | 275 | 0 | 0 |  | cad | 275 |  |  | 0 | 0
|  | B.1.3.l | CURVA PREISOLATA DN 200 | cad | 0 | 375 | 0 | 0 |  | cad | 375 |  |  | 0 | 0
|  | B.1.3.m | CURVA PREISOLATA DN 250 | cad | 0 | 580 | 0 | 0 |  | cad | 580 |  |  | 0 | 0
|  | B.1.3.n | CURVA PREISOLATA DN 300 | cad | 0 | 760 | 0 | 0 |  | cad | 760 |  |  | 0 | 0
|  | B.1.4.a | DERIVAZIONE A T PREISOLATA CON DERIVAZIONE A 45°
DERIVAZIONE A T PREISOLATA TIPO PARALLELO
Fornitura e montaggio di derivazione a T normale o ridotta, per teleriscaldamento
SERIE 2, preisolata in stabilimento, avente le caratteristiche della tubazione di cui
all'art. B.1.1., con derivazione a 45° e possibilità, nel caso di T ridotto.
Il prodotto, conforme alla norma UNI EN 448, è fornito finito e completo in ogni sua
parte e accompagnato da certificazione ISO 9001, inclusi 2 fili per il sistema di allarme,
inclusi 2 fili per il sistema di allarme in rame da 1,5 mm².
|  | B.1.4.bb | DERIVAZIONE A T PREISOLATA CON DERIVAZIONE A 45° - 25/25 | cad | 0 | 180 |  | 0 |  | cad | 180 |  |  | 0 | 0
|  | B.1.4.c | DERIVAZIONE A T PREISOLATA CON DERIVAZIONE A 45° - 25/20 | cad | 0 | 120 |  | 0 |  | cad | 120 |  |  | 0 | 0
|  | B.1.4.ca | DERIVAZIONE A T PREISOLATA CON DERIVAZIONE A 45° - 32/25 | cad | 0 | 130 |  | 0 |  | cad | 130 |  |  | 0 | 0
|  | B.1.4.d | DERIVAZIONE A TPREISOLATA CON DERIVAZIONE A 45° - 32/20 | cad | 0 | 130 |  | 0 |  | cad | 130 |  |  | 0 | 0
|  | B.1.4.da | DERIVAZIONE A T PREISOLATA CON DERIVAZIONE A 45° - 32/32 | cad | 0 | 200 |  | 0 |  | cad | 200 |  |  | 0 | 0
|  | B.1.4.e | DERIVAZIONE A T PREISOLATA CON DERIVAZIONE A 45° - 40/20 | cad | 0 | 130 |  | 0 |  | cad | 130 |  |  | 0 | 0
|  | B.1.4.ea | DERIVAZIONE A T PREISOLATA CON DERIVAZIONE A 45° - 40/25 | cad | 0 | 140 |  | 0 |  | cad | 140 |  |  | 0 | 0
|  | B.1.4.eb | DERIVAZIONE A T PREISOLATA CON DERIVAZIONE A 45° - 40/32 | cad | 0 | 145 |  | 0 |  | cad | 145 |  |  | 0 | 0
|  | B.1.4.ec | DERIVAZIONE A T PREISOLATA CON DERIVAZIONE A 45° - 40/40 | cad | 0 | 200 |  | 0 |  | cad | 200 |  |  | 0 | 0
|  | B.1.4.f | DERIVAZIONE A T PREISOLATA CON DERIVAZIONE A 45° - 50/20 | cad | 0 | 147 |  | 0 |  | cad | 147 |  |  | 0 | 0
|  | B.1.4.fa | DERIVAZIONE A T PREISOLATO CON DERIVAZIONE A 45° - 50/25 | cad | 0 | 150 |  | 0 |  | cad | 150 |  |  | 0 | 0
|  | B.1.4.fb | DERIVAZIONE A T PREISOLATA CON DERIVAZIONE A 45° - 50/32 | cad | 0 | 156 |  | 0 |  | cad | 156 |  |  | 0 | 0
|  | B.1.4.fc | DERIVAZIONE A T PREISOLATA CON DERIVAZIONE A 45° - 50/40 | cad | 0 | 160 |  | 0 |  | cad | 160 |  |  | 0 | 0
|  | B.1.4.fd | DERIVAZIONE A T PREISOLATA CON DERIVAZIONE A 45° - 50/50 | cad | 0 | 250 |  | 0 |  | cad | 250 |  |  | 0 | 0
|  | B.1.4.g | DERIVAZIONE A T PREISOLATA CON DERIVAZIONE A 45° - 65/20 | cad | 0 | 160 |  | 0 |  | cad | 160 |  |  | 0 | 0
|  | B.1.4.ga | DERIVAZIONE A T PREISOLATA CON DERIVAZIONE A 45° - 65/25 | cad | 0 | 163 |  | 0 |  | cad | 163 |  |  | 0 | 0
|  | B.1.4.gb | DERIVAZIONE A T PREISOLATA CON DERIVAZIONE A 45° - 65/32 | cad | 0 | 168 |  | 0 |  | cad | 168 |  |  | 0 | 0
|  | B.1.4.gc | DERIVAZIONE A T PREISOLATA CON DERIVAZONE A 45° - 65/40 | cad | 0 | 171 |  | 0 |  | cad | 171 |  |  | 0 | 0
|  | B.1.4.gd | DERIVAZIONE A T PREISOLATA CON DERIVAZIONE A 45° - 65/50 | cad | 0 | 180 |  | 0 |  | cad | 180 |  |  | 0 | 0
|  | B.1.4.ge | DERIVAZIONE A T PREISOLATA CON DERIVAZIONE A 45° - 65/65 | cad | 0 | 280 |  | 0 |  | cad | 280 |  |  | 0 | 0
|  | B.1.4.h | DERIVAZIONE A T PREISOLATA CON DERIVAZIONE A 45° - 80/20 | cad | 0 | 165 |  | 0 |  | cad | 165 |  |  | 0 | 0
|  | B.1.4.ha | DERIVAZIONE A T PREISOLATA CON DERIVAZIONE A 45° - 80/25 | cad | 0 | 168 |  | 0 |  | cad | 168 |  |  | 0 | 0
|  | B.1.4.hb | DERIVAZIONE A T PREISOLATA CON DERIVAZIONE A 45° - 80/32 | cad | 0 | 174 |  | 0 |  | cad | 174 |  |  | 0 | 0
|  | B.1.4.hc | DERIVAZIONE A T PREISOLATA CON DERIVAZIONE A 45° - 80/40 | cad | 0 | 179 |  | 0 |  | cad | 179 |  |  | 0 | 0
|  | B.1.4.hd | DERIVAZIONE A T PREISOLATA CON DERIVAZIONE A 45° - 80/50 | cad | 0 | 190 |  | 0 |  | cad | 190 |  |  | 0 | 0
|  | B.1.4.he | DERIVAZIONE A T PREISOLATA CON DERIVAZIONE A 45° - 80/65 | cad | 0 | 200 |  | 0 |  | cad | 200 |  |  | 0 | 0
|  | B.1.4.hf | DERIVAZIONE A T PREISOLATA CON DERIVAZIONE A 45° - 80/80 | cad | 0 | 300 |  | 0 |  | cad | 300 |  |  | 0 | 0
|  | B.1.4.i | DERIVAZIONE A T PREISOLATA CON DERIVAZIONE A 45° - 100/20 | cad | 0 | 210 |  | 0 |  | cad | 210 |  |  | 0 | 0
|  | B.1.4.ia | DERIVAZIONE A T PREISOLATA CON DERIVAZIONE A 45° - 100/25 | cad | 0 | 215 |  | 0 |  | cad | 215 |  |  | 0 | 0
|  | B.1.4.ib | DERIVAZIONE A T PREISOLATA CON DERIVAZIONE A 45° - 100/32 | cad | 0 | 221 |  | 0 |  | cad | 221 |  |  | 0 | 0
|  | B.1.4.ic | DERIVAZIONE A T PREISOLATA CON DERIVAZIONE A 45° - 100/40 | cad | 0 | 225 |  | 0 |  | cad | 225 |  |  | 0 | 0
|  | B.1.4.id | DERIVAZIONE A T PREISOLATA CON DERIVAZIONE A 45° - 100/50 | cad | 0 | 237 |  | 0 |  | cad | 237 |  |  | 0 | 0
|  | B.1.4.if | DERIVAZIONE A T PREISOLATA CON DERIVAZIONE A 45° - 100/65 | cad | 0 | 247 |  | 0 |  | cad | 247 |  |  | 0 | 0
|  | B.1.4.ig | DERIVAZIONE A T PREISOLATA CON DERIVAZIONE A 45° - 100/80 | cad | 0 | 257 |  | 0 |  | cad | 257 |  |  | 0 | 0
|  | B.1.4.ih | DERIVAZIONE A T PREISOLATA CON DERIVAZIONE A 45° - 100/100 | cad | 0 | 450 |  | 0 |  | cad | 450 |  |  | 0 | 0
|  | B.1.4.j | DERIVAZIONE A T PREISOLATA CON DERIVAZIONE A 45° - 125/20 | cad | 0 | 229 |  | 0 |  | cad | 229 |  |  | 0 | 0
|  | B.1.4.ja | DERIVAZIONE A T PREISOLATA CON DERIVAZIONE A 45° - 125/25 | cad | 0 | 233 |  | 0 |  | cad | 233 |  |  | 0 | 0
|  | B.1.4.jb | DERIVAZIONE A T PREISOLATA CON DERIVAZIONE A 45° - 125/32 | cad | 0 | 240 |  | 0 |  | cad | 240 |  |  | 0 | 0
|  | B.1.4.jc | DERIVAZIONE A T PREISOLATA CON DERIVAZIONE A 45° - 125/40 | cad | 0 | 245 |  | 0 |  | cad | 245 |  |  | 0 | 0
|  | B.1.4.jd | DERIVAZIONE A T PREISOLATA CON DERIVAZIONE A 45° - 125/50 | cad | 0 | 257 |  | 0 |  | cad | 257 |  |  | 0 | 0
|  | B.1.4.je | DERIVAZIONE A T PREISOLATA CON DERIVAZIONE A 45° - 125/65 | cad | 0 | 267 |  | 0 |  | cad | 267 |  |  | 0 | 0
|  | B.1.4.jf | DERIVAZIONE A T PREISOLATA CON DERIVAZIONE A 45° - 125/80 | cad | 0 | 280 |  | 0 |  | cad | 280 |  |  | 0 | 0
|  | B.1.4.jg | DERIVAZIONE A T PREISOLATA CON DERIVAZIONE A 45° - 125/100 | cad | 0 | 370 |  | 0 |  | cad | 370 |  |  | 0 | 0
|  | B.1.4.jh | DERIVAZIONE A T PREISOLATA CON DERIVAZIONE A 45° - 125/125 | cad | 0 | 600 |  | 0 |  | cad | 600 |  |  | 0 | 0
|  | B.1.4.k | DERIVAZIONE A T PREISOLATA CON DERIVAZIONE A 45° - 150/20 | cad | 0 | 260 |  | 0 |  | cad | 260 |  |  | 0 | 0
|  | B.1.4.ka | DERIVAZIONE A T PREISOLATA CON DERIVAZIONE A 45° - 150/25 | cad | 0 | 265 |  | 0 |  | cad | 265 |  |  | 0 | 0
|  | B.1.4.kb | DERIVAZIONE A T PREISOLATA CON DERIVAZIONE A 45° - 150/32 | cad | 0 | 271 |  | 0 |  | cad | 271 |  |  | 0 | 0
|  | B.1.4.kc | DERIVAZIONE A T PREISOLATA CON DERIVAZIONE A 45° - 150/40 | cad | 0 | 275 |  | 0 |  | cad | 275 |  |  | 0 | 0
|  | B.1.4.kd | DERIVAZIONE A T PREISOLATA CON DERIVAZIONE A 45° - 150/50 | cad | 0 | 287 |  | 0 |  | cad | 287 |  |  | 0 | 0
|  | B.1.4.ke | DERIVAZIONE A T PREISOLATA CON DERIVAZIONE A 45° - 150/65 | cad | 0 | 300 |  | 0 |  | cad | 300 |  |  | 0 | 0
|  | B.1.4.kf | DERIVAZIONE A T PREISOLATA CON DERIVAZIONE A 45° - 150/80 | cad | 0 | 310 |  | 0 |  | cad | 310 |  |  | 0 | 0
|  | B.1.4.kg | DERIVAZIONE A T PREISOLATA CON DERIVAZIONE A 45° - 150/100 | cad | 0 | 366 |  | 0 |  | cad | 366 |  |  | 0 | 0
|  | B.1.4.kh | DERIVAZIONE A T PREISOLATA CON DERIVAZIONE A 45° - 150/125 | cad | 0 | 415 |  | 0 |  | cad | 415 |  |  | 0 | 0
|  | B.1.4.ki | DERIVAZIONE A T PREISOLATA CON DERIVAZIONE A 45° - 150/150 | cad | 0 | 720 |  | 0 |  | cad | 720 |  |  | 0 | 0
|  | B.1.4.l | DERIVAZIONE A T PREISOLATA CON DERIVAZIONE A 45° - 200/20 | cad | 0 | 325 |  | 0 |  | cad | 325 |  |  | 0 | 0
|  | B.1.4.la | DERIVAZIONE A T PREISOLATA CON DERIVAZIONE A 45° - 200/25 | cad | 0 | 330 |  | 0 |  | cad | 330 |  |  | 0 | 0
|  | B.1.4.lb | DERIVAZIONE A T PREISOLATA CON DERIVAZIONE A 45° - 200/32 | cad | 0 | 336 |  | 0 |  | cad | 336 |  |  | 0 | 0
|  | B.1.4.lc | DERIVAZIONE A T PREISOLATA CON DERIVAZIONE A 45° - 200/40 | cad | 0 | 340 |  | 0 |  | cad | 340 |  |  | 0 | 0
|  | B.1.4.ld | DERIVAZIONE A T PREISOLATA CON DERIVAZIONE A 45° - 200/50 | cad | 0 | 355 |  | 0 |  | cad | 355 |  |  | 0 | 0
|  | B.1.4.le | DERIVAZIONE A T PREISOLATA CON DERIVAZIONE A 45° - 200/65 | cad | 0 | 365 |  | 0 |  | cad | 365 |  |  | 0 | 0
|  | B.1.4.lf | DERIVAZIONE A T PREISOLATA CON DERIVAZIONE A 45° - 200/80 | cad | 0 | 375 |  | 0 |  | cad | 375 |  |  | 0 | 0
|  | B.1.4.lg | DERIVAZIONE A T PREISOLATA CON DERIVAZIONE A 45° - 200/100 | cad | 0 | 430 |  | 0 |  | cad | 430 |  |  | 0 | 0
|  | B.1.4.lh | DERIVAZIONE A T PREISOLATA CON DERIVAZIONE A 45° - 200/125 | cad | 0 | 485 |  | 0 |  | cad | 485 |  |  | 0 | 0
|  | B.1.4.li | DERIVAZIONE A T PREISOLATA CON DERIVAZIONE A 45° - 200/150 | cad | 0 | 560 |  | 0 |  | cad | 560 |  |  | 0 | 0
|  | B.1.4.lj | DERIVAZIONE A T PREISOLATA CON DERIVAZIONE A 45° - 200/200 | cad | 0 | 1000 |  | 0 |  | cad | 1000 |  |  | 0 | 0
|  | B.1.4.m | DERIVAZIONE A T PREISOLATA CON DERIVAZIONE A 45° - 250/40 | cad | 0 | 540 |  | 0 |  | cad | 540 |  |  | 0 | 0
|  | B.1.4.ma | DERIVAZIONE A T PREISOLATA CON DERIVAZIONE A 45° - 250/50 | cad | 0 | 552 |  | 0 |  | cad | 552 |  |  | 0 | 0
|  | B.1.4.mb | DERIVAZIONE A T PREISOLATA CON DERIVAZIONE A 45° - 250/65 | cad | 0 | 562 |  | 0 |  | cad | 562 |  |  | 0 | 0
|  | B.1.4.mc | DERIVAZIONE A T PREISOLATA CON DERIVAZIONE A 45° - 250/80 | cad | 0 | 572 |  | 0 |  | cad | 572 |  |  | 0 | 0
|  | B.1.4.md | DERIVAZIONE A T PREISOLATA CON DERIVAZIONE A 45° - 250/100 | cad | 0 | 635 |  | 0 |  | cad | 635 |  |  | 0 | 0
|  | B.1.4.me | DERIVAZIONE A T PREISOLATA CON DERIVAZIONE A 45° - 250/150 | cad | 0 | 730 |  | 0 |  | cad | 730 |  |  | 0 | 0
|  | B.1.4.n | DERIVAZIONE A T PREISOLATA CON DERIVAZIONE A 45° - 300/250 | cad | 0 | 1100 |  | 0 |  | cad | 1100 |  |  | 0 | 0
|  |  | DERIVAZIONE A T PREISOLATA TIPO PARALLELO | cad | 0 | 1100 | 0 | 0 |  | cad | 1100 |  |  | 0 | 0
|  | B.1.6.a | VALVOLA SFERA A PASSAGGIO RIDOTTO
|  | B.1.6.ab | VALVOLA SFERA APASSAGGIO RIDOTTO DN 40 | cad | 0 | 400 | 0 | 0 |  | cad | 400 |  |  | 0 | 0
|  | B.1.6.ac | VALVOLA SFERA APASSAGGIO RIDOTTO DN 50 | cad | 0 | 490 | 0 | 0 |  | cad | 490 |  |  | 0 | 0
|  | B.1.6.ad | VALVOLA SFERA APASSAGGIO RIDOTTO DN 65 | cad | 0 | 560 | 0 | 0 |  | cad | 560 |  |  | 0 | 0
|  | B.1.6.ae | VALVOLA SFERA APASSAGGIO RIDOTTO DN 80 | cad | 0 | 665 | 0 | 0 |  | cad | 665 |  |  | 0 | 0
|  | B.1.6.af | VALVOLA SFERA APASSAGGIO RIDOTTO DN 100 | cad | 0 | 770 | 0 | 0 |  | cad | 770 |  |  | 0 | 0
|  | B.1.6.ag | VALVOLA SFERA APASSAGGIO RIDOTTO DN 125 | cad | 0 | 1070 | 0 | 0 |  | cad | 1070 |  |  | 0 | 0
|  | B.1.6.ah | VALVOLA SFERA APASSAGGIO RIDOTTO DN 150 | cad | 0 | 2600 | 0 | 0 |  | cad | 2600 |  |  | 0 | 0
|  | B.1.6.ai | VALVOLA SFERA APASSAGGIO RIDOTTO DN 200 | cad | 0 | 3280 | 0 | 0 |  | cad | 3280 |  |  | 0 | 0
|  | B.1.6.aj | VALVOLA SFERA APASSAGGIO RIDOTTO DN 250 | cad | 0 | 4980 | 0 | 0 |  | cad | 4980 |  |  | 0 | 0
|  | B.1.7.a | ANCORAGGIO
|  | B.1.7.aa | ANCORAGGIO DN 65 | cad | 0 | 320 | 0 | 0 |  | cad | 320 |  |  | 0 | 0
|  | B.1.7.ab | ANCORAGGIO DN 80 | cad | 0 | 320 | 0 | 0 |  | cad | 320 |  |  | 0 | 0
|  | B.1.7.ac | ANCORAGGIO DN 100 | cad | 0 | 440 | 0 | 0 |  | cad | 440 |  |  | 0 | 0
|  | B.1.7.ae | ANCORAGGIO DN 125 | cad | 0 | 560 | 0 | 0 |  | cad | 560 |  |  | 0 | 0
|  | B.1.7.af | ANCORAGGIO DN 150 | cad | 0 | 650 | 0 | 0 |  | cad | 650 |  |  | 0 | 0
|  | B.1.7.ag | ANCORAGGIO DN 200 | cad | 0 | 1200 | 0 | 0 |  | cad | 1200 |  |  | 0 | 0
|  | B.1.7.ah | ANCORAGGIO DN 250 | cad | 0 | 2000 | 0 | 0 |  | cad | 2000 |  |  | 0 | 0
|  | B.1.8.a | COMPENSATORE MONOUSO
|  | B.1.8.aa | COMPENSATORE MONOUSO DN 65 | cad | 0 | 515 | 0 | 0 |  | cad | 515 |  |  | 0 | 0
|  | B.1.8.ab | COMPENSATORE MONOUSO DN 80 | cad | 0 | 570 | 0 | 0 |  | cad | 570 |  |  | 0 | 0
|  | B.1.8.ac | COMPENSATORE MONOUSO DN 100 | cad | 0 | 625 | 0 | 0 |  | cad | 625 |  |  | 0 | 0
|  | B.1.8.ad | COMPENSATORE MONOUSO DN 125 | cad | 0 | 690 | 0 | 0 |  | cad | 690 |  |  | 0 | 0
|  | B.1.8.ae | COMPENSATORE MONOUSO DN 150 | cad | 0 | 750 | 0 | 0 |  | cad | 750 |  |  | 0 | 0
|  | B.1.8.af | COMPENSATORE MONOUSO DN 200 | cad | 0 | 950 | 0 | 0 |  | cad | 950 |  |  | 0 | 0
|  | B.1.8.ag | COMPENSATORE MONOUSO DN 250 | cad | 0 | 1140 | 0 | 0 |  | cad | 1140 |  |  | 0 | 0
|  | B.1.8.ah | COMPENSATORE MONOUSO DN 250 | cad | 0 | 1140 | 0 | 0 |  | cad | 1140 |  |  | 0 | 0
|  | B.1.8.ai | COMPENSATORE MONOUSO DN 300 | cad | 0 | 1490 | 0 | 0 |  | cad | 1490 |  |  | 0 | 0
|  | B.1.9.a | VALVOLA SFERA MONOUSO
|  | B.1.9.aa | VALVOLA SFERA MONOUSO DN 25 | cad | 0 | 113 | 0 | 0 |  | cad | 113 |  |  | 0 | 0
|  | B.1.9.ab | VALVOLA SFERA MONOUSO DN 32 | cad | 0 | 136 | 0 | 0 |  | cad | 136 |  |  | 0 | 0
|  | B.1.9.ac | VALVOLA SFERA MONOUSO DN 40 | cad | 0 | 172 | 0 | 0 |  | cad | 172 |  |  | 0 | 0
|  | B.1.9.ad | VALVOLA SFERA MONOUSO DN 50 | cad | 0 | 197 | 0 | 0 |  | cad | 197 |  |  | 0 | 0
|  | B.1.9.ae | VALVOLA SFERA MONOUSO DN 65 | cad | 0 | 242 | 0 | 0 |  | cad | 242 |  |  | 0 | 0
|  | B.1.9.af | VALVOLA SFERA MONOUSO DN 80 | cad | 0 | 297 | 0 | 0 |  | cad | 297 |  |  | 0 | 0
|  | B.1.A.10.a | ANELLI PASSAMURO
|  | B.1.A.10.aa | ANELLI PASSAMURO DN 25 | cad | 0 | 15.3 | 0 | 0 |  | cad | 15.3 |  |  | 0 | 0
|  | B.1.A.10.ab | ANELLI PASSAMURO DN 32 | cad | 0 | 18.5 | 0 | 0 |  | cad | 18.5 |  |  | 0 | 0
|  | B.1.A.10.ac | ANELLI PASSAMURO DN 40 | cad | 0 | 20 | 0 | 0 |  | cad | 20 |  |  | 0 | 0
|  | B.1.A.10.ad | ANELLI PASSAMURO DN 50 | cad | 0 | 21 | 0 | 0 |  | cad | 21 |  |  | 0 | 0
|  | B.1.A.10.ae | ANELLI PASSAMURO DN 65 | cad | 0 | 23.8 | 0 | 0 |  | cad | 23.8 |  |  | 0 | 0
|  | B.1.A.10.af | ANELLI PASSAMURO DN 80 | cad | 0 | 24.5 | 0 | 0 |  | cad | 24.5 |  |  | 0 | 0
|  | B.1.A.10.ag | ANELLI PASSAMURO DN 100 | cad | 0 | 25.5 | 0 | 0 |  | cad | 25.5 |  |  | 0 | 0
|  | B.1.A.10.ah | ANELLI PASSAMURO DN 125 | cad | 0 | 30.5 | 0 | 0 |  | cad | 30.5 |  |  | 0 | 0
|  | B.1.A.11.a | GUARNIZIONI PASSATUBO - ACQUA IN PRESSIONE
|  | B.1.A.11.aa | GUARNIZIONI PASSATUBO - ACQUA a PRESIONE DN 25 | cad | 0 | 18 | 0 | 0 |  | cad | 18 |  |  | 0 | 0
|  | B.1.A.11.ab | GUARNIZIONI PASSATUBO - ACQUA a PRESIONE DN 32 | cad | 0 | 22 | 0 | 0 |  | cad | 22 |  |  | 0 | 0
|  | B.1.A.11.ac | GUARNIZIONI PASSATUBO - ACQUA a PRESIONE DN 40 | cad | 0 | 28 | 0 | 0 |  | cad | 28 |  |  | 0 | 0
|  | B.1.A.11.ad | GUARNIZIONI PASSATUBO - ACQUA a PRESIONE DN 50 | cad | 0 | 33 | 0 | 0 |  | cad | 33 |  |  | 0 | 0
|  | B.1.A.11.ae | GUARNIZIONI PASSATUBO - ACQUA a PRESIONE DN 65 | cad | 0 | 40 | 0 | 0 |  | cad | 40 |  |  | 0 | 0
|  | B.1.A.11.af | GUARNIZIONI PASSATUBO - ACQUA a PRESIONE DN 80 | cad | 0 | 41 | 0 | 0 |  | cad | 41 |  |  | 0 | 0
|  | B.1.A.11.ag | GUARNIZIONI PASSATUBO - ACQUA a PRESIONE DN 100 | cad | 0 | 42 | 0 | 0 |  | cad | 42 |  |  | 0 | 0
|  | B.1.A.11.ah | GUARNIZIONI PASSATUBO - ACQUA a PRESIONE DN 125 | cad | 0 | 43 | 0 | 0 |  | cad | 43 |  |  | 0 | 0
|  | B.1.A.12.a | COPERTURA FINALE - WATER STOP
|  | B.1.A.12.aa | COPERTURA FINALE - WATER STOP DN 25 | cad | 0 | 31 | 0 | 0 |  | cad | 31 |  |  | 0 | 0
|  | B.1.A.12.ab | COPERTURA FINALE - WATER STOP DN 32 | cad | 0 | 33 | 0 | 0 |  | cad | 33 |  |  | 0 | 0
|  | B.1.A.12.ac | COPERTURA FINALE - WATER STOP DN 40 | cad | 0 | 34 | 0 | 0 |  | cad | 34 |  |  | 0 | 0
|  | B.1.A.12.ad | COPERTURA FINALE - WATER STOP DN 50 | cad | 0 | 35 | 0 | 0 |  | cad | 35 |  |  | 0 | 0
|  | B.1.A.12.ae | COPERTURA FINALE - WATER STOP DN 65 | cad | 0 | 37 | 0 | 0 |  | cad | 37 |  |  | 0 | 0
|  | B.1.A.12.af | COPERTURA FINALE - WATER STOP DN 80 | cad | 0 | 41 | 0 | 0 |  | cad | 41 |  |  | 0 | 0
|  | B.1.A.12.ag | COPERTURA FINALE - WATER STOP DN 100 | cad | 0 | 43 | 0 | 0 |  | cad | 43 |  |  | 0 | 0
|  | B.1.A.12.ah | COPERTURA FINALE - WATER STOP DN 125 | cad | 0 | 80 | 0 | 0 |  | cad | 80 |  |  | 0 | 0
|  | B.1.A.12.ai | COPERTURA FINALE - WATER STOP DN 150 | cad | 0 | 81 | 0 | 0 |  | cad | 81 |  |  | 0 | 0
|  | B.1.A.12.aj | COPERTURA FINALE - WATER STOP DN 200 | cad | 0 | 112 | 0 | 0 |  | cad | 112 |  |  | 0 | 0
|  | B.1.A.12.ak | COPERTURA FINALE - WATER STOP DN 250 | cad | 0 | 113 | 0 | 0 |  | cad | 113 |  |  | 0 | 0
|  | B.1.A.13.a | MATERASSINI DI DILATAZIONE
|  | B.1.A.13.a | MATERASSINI DI DILATAZIONE 65-160 | cad | 0 | 30 | 0 | 0 |  | cad | 30 |  |  | 0 | 0
|  | B.1.A.13.aa | MATERASSINI DI DILATAZIONE 180-280 | cad | 0 | 35 | 0 | 0 |  | cad | 35 |  |  | 0 | 0
|  | B.1.A.13.ab | MATERASSINI DI DILATAZIONE 315-355 | cad | 0 | 45 | 0 | 0 |  | cad | 45 |  |  | 0 | 0
|  | B.1.A.13.ac | MATERASSINI DI DILATAZIONE 355-500 | cad | 0 | 60 | 0 | 0 |  | cad | 60 |  |  | 0 | 0
|  | B.1.A.14.a | Fornitura e montaggio di fondelli in accaio
|  | B.1.A.14.aa | FONDELLO in ACCIAIO DN 25 | cad | 0 | 58 | 0 | 0 |  | cad | 58 |  |  | 0 | 0
|  | B.1.A.14.ab | FONDELLO in ACCIAIO DN 32 | cad | 0 | 60 | 0 | 0 |  | cad | 60 |  |  | 0 | 0
|  | B.1.A.14.ac | FONDELLO in ACCIAIO DN 40 | cad | 0 | 60 | 0 | 0 |  | cad | 60 |  |  | 0 | 0
|  | B.1.A.14.ad | FONDELLO in ACCIAIO DN 50 | cad | 0 | 66 | 0 | 0 |  | cad | 66 |  |  | 0 | 0
|  | B.1.A.14.ae | FONDELLO in ACCIAIO DN 65 | cad | 0 | 77 | 0 | 0 |  | cad | 77 |  |  | 0 | 0
|  | B.1.A.14.af | FONDELLO in ACCIAIO DN 80 | cad | 0 | 86 | 0 | 0 |  | cad | 86 |  |  | 0 | 0
|  | B.1.A.14.ag | FONDELLO in ACCIAIO DN 100 | cad | 0 | 106 | 0 | 0 |  | cad | 106 |  |  | 0 | 0
|  | B.1.A.14.ah | FONDELLO in ACCIAIO DN 125 | cad | 0 | 120 | 0 | 0 |  | cad | 120 |  |  | 0 | 0
|  | B.1.A.14.ai | FONDELLO in ACCIAIO DN 150 | cad | 0 | 146 | 0 | 0 |  | cad | 146 |  |  | 0 | 0
|  | B.1.A.14.aj | FONDELLO in ACCIAIO DN 200 | cad | 0 | 190 | 0 | 0 |  | cad | 190 |  |  | 0 | 0
|  | B.1.A.15.a | SALDATURE DELLE TUBAZIONI
|  | B.1.A.15.ab | GIUNTO SALDATO DN 25 | cad | 0 | 17 | 0 | 0 |  | cad | 17 |  |  | 0 | 0
|  | B.1.A.15.ac | GIUNTO SALDATO DN 32 | cad | 0 | 17 | 0 | 0 |  | cad | 17 |  |  | 0 | 0
|  | B.1.A.15.ad | GIUNTO SALDATO DN 40 | cad | 0 | 25 | 0 | 0 |  | cad | 25 |  |  | 0 | 0
|  | B.1.A.15.ae | GIUNTO SALDATO DN 50 | cad | 0 | 30 | 0 | 0 |  | cad | 30 |  |  | 0 | 0
|  | B.1.A.15.af | GIUNTO SALDATO DN 65 | cad | 0 | 38 | 0 | 0 |  | cad | 38 |  |  | 0 | 0
|  | B.1.A.15.ag | GIUNTO SALDATO DN 80 | cad | 0 | 45 | 0 | 0 |  | cad | 45 |  |  | 0 | 0
|  | B.1.A.15.ah | GIUNTO SALDATO DN 100 | cad | 0 | 60 | 0 | 0 |  | cad | 60 |  |  | 0 | 0
|  | B.1.A.15.ai | GIUNTO SALDATO DN 125 | cad | 0 | 75 | 0 | 0 |  | cad | 75 |  |  | 0 | 0
|  | B.1.A.15.aj | GIUNTO SALDATO DN 150 | cad | 0 | 90 | 0 | 0 |  | cad | 90 |  |  | 0 | 0
|  | B.1.A.15.ak | GIUNTO SALDATO DN 200 | cad | 0 | 120 | 0 | 0 |  | cad | 120 |  |  | 0 | 0
|  | B.1.A.15.al | GIUNTO SALDATO DN 250 | cad | 0 | 140 | 0 | 0 |  | cad | 140 |  |  | 0 | 0
|  | B.1.A.15.am | GIUNTO SALDATO DN 300 | cad | 0 | 155 | 0 | 0 |  | cad | 155 |  |  | 0 | 0
|  | B.1.A.16.a | BLOCCHI DI APPOGGIO in POLIURETANO
|  |  | Fornitura e posa di blocchi di schiuma rigida in poliuretano esente da freon, per l'appoggio | [10 empty] | 0 | 0
|  |  | dei tubi nello scavo: 100 cm x 10 cm x 10 cm | cad | 0 | 0.5 | 0 | 0 |  | cad | 0.5 |  |  | 0 | 0
|  | B.1.A.17.a | NASTRO di SEGNALAZIONE
|  |  | Fornitura e posa di nastro di segnalazione con scritta: TELERISCALDAMENTO | m | 0 | 0.3 | 0 | 0 |  | m | 0.3 |  |  | 0 | 0
|  | B.1.A.18.a | COIBENTAZIONE e TENUTA ESTERNA
|  | B.1.A.18.ab | COIBENTAZIONE - DN 25 | cad | 0 | 25 | 0 | 0 |  | cad | 25 |  |  | 0 | 0
|  | B.1.A.18.ac | COIBENTAZIONE - DN 32 | cad | 0 | 26.5 | 0 | 0 |  | cad | 26.5 |  |  | 0 | 0
|  | B.1.A.18.ad | COIBENTAZIONE - DN 40 | cad | 0 | 26.5 | 0 | 0 |  | cad | 26.5 |  |  | 0 | 0
|  | B.1.A.18.ae | COIBENTAZIONE - DN 50 | cad | 0 | 27 | 0 | 0 |  | cad | 27 |  |  | 0 | 0
|  | B.1.A.18.af | COIBENTAZIONE - DN 65 | cad | 0 | 29 | 0 | 0 |  | cad | 29 |  |  | 0 | 0
|  | B.1.A.18.ag | COIBENTAZIONE - DN 80 | cad | 0 | 31 | 0 | 0 |  | cad | 31 |  |  | 0 | 0
|  | B.1.A.18.ah | COIBENTAZIONE - DN 100 | cad | 0 | 35 | 0 | 0 |  | cad | 35 |  |  | 0 | 0
|  | B.1.A.18.ai | COIBENTAZIONE - DN 125 | cad | 0 | 37.6 | 0 | 0 |  | cad | 37.6 |  |  | 0 | 0
|  | B.1.A.18.aj | COIBENTAZIONE - DN 150 | cad | 0 | 44 | 0 | 0 |  | cad | 44 |  |  | 0 | 0
|  | B.1.A.18.ak | COIBENTAZIONE - DN 200 | cad | 0 | 70 | 0 | 0 |  | cad | 70 |  |  | 0 | 0
|  | B.1.A.18.al | COIBENTAZIONE - DN 250 | cad | 0 | 85 | 0 | 0 |  | cad | 85 |  |  | 0 | 0
|  | B.1.A.18.am | COIBENTAZIONE - DN 300 | cad | 0 | 102 | 0 | 0 |  | cad | 102 |  |  | 0 | 0
|  | B.1.A.19.a | TUBAZIONI negli EDIFICI
Sovrapprezzo per posa dei tubi preisolati negli edifici
|  | B.1.A.19.ab | TUBAZION IN EDIFICI DN 32 | m | 0 | 16 | 0 | 0 |  | m | 16 |  |  | 0 | 0
|  | B.1.A.19.ac | TUBAZION IN EDIFICI DN 40 | m | 0 | 16 | 0 | 0 |  | m | 16 |  |  | 0 | 0
|  | B.1.A.19.ad | TUBAZION IN EDIFICI DN 50 | m | 0 | 16 | 0 | 0 |  | m | 16 |  |  | 0 | 0
|  | B.1.A.19.ae | TUBAZION IN EDIFICI DN 65 | m | 0 | 16 | 0 | 0 |  | m | 16 |  |  | 0 | 0
|  | B.1.A.19.af | TUBAZION IN EDIFICI DN 80 | m | 0 | 16 | 0 | 0 |  | m | 16 |  |  | 0 | 0
|  | B.1.A.19.ag | TUBAZION IN EDIFICI DN 100 | m | 0 | 20 | 0 | 0 |  | m | 20 |  |  | 0 | 0
|  | B.1.A.19.ah | TUBAZION IN EDIFICI DN 150 | m | 0 | 30 | 0 | 0 |  | m | 30 |  |  | 0 | 0
|  | B.1.A.19.ai | TUBAZION IN EDIFICI DN 200 | m | 0 | 40 | 0 | 0 |  | m | 40 |  |  | 0 | 0
|  | B.1.A.19.aj | TUBAZION IN EDIFICI DN 250 | m | 0 | 42 | 0 | 0 |  | m | 42 |  |  | 0 | 0
|  | B.1.A.19.ak | TUBAZION IN EDIFICI - Ø 300 | m | 0 | 60 | 0 | 0 |  | m | 60 |  |  | 0 | 0
|  | B.1.A.20.a | POSA TUBI IN CONTROTUBI
Maggiorazione per posa di tubi in controtubi in acciaio
|  | B.1.A.20.ab | POSA TUBI IN CONTROTUBI DN 50 | m | 0 | 20 | 0 | 0 |  | m | 20 |  |  | 0 | 0
|  | B.1.A.20.ac | POSA TUBI IN CONTROTUBI DN 65 | m | 0 | 20 | 0 | 0 |  | m | 20 |  |  | 0 | 0
|  | B.1.A.20.ad | POSA TUBI IN CONTROTUBI DN 80 | m | 0 | 22 | 0 | 0 |  | m | 22 |  |  | 0 | 0
|  | B.1.A.20.af | POSA TUBI IN CONTROTUBI DN 100 | m | 0 | 22 | 0 | 0 |  | m | 22 |  |  | 0 | 0
|  | B.1.A.20.ag | POSA TUBI IN CONTROTUBI DN 125 | m | 0 | 25 | 0 | 0 |  | m | 25 |  |  | 0 | 0
|  | B.1.A.20.ah | POSA TUBI IN CONTROTUBI DN 150 | m | 0 | 25 | 0 | 0 |  | m | 25 |  |  | 0 | 0
|  | B.1.A.20.ai | POSA TUBI IN CONTROTUBI DN 200 | m | 0 | 25 | 0 | 0 |  | m | 25 |  |  | 0 | 0
|  | B.1.A.20.aj | POSA TUBI IN CONTROTUBI DN 250 | m | 0 | 30 | 0 | 0 |  | m | 30 |  |  | 0 | 0
|  | B.1.A.20.ak | POSA TUBI IN CONTROTUBI DN 300 | m | 0 | 32 | 0 | 0 |  | m | 32 |  |  | 0 | 0
|  | B.1.A.21.a | DISTANZIATORI
COLLARI DISTANZIATORI in PVC
|  | B.1.A.21.ab | DISTANZIATORI DN 125 | cad | 0 | 30 | 0 | 0 |  | cad | 30 |  |  | 0 | 0
|  | B.1.A.21.ac | DISTANZIATORI DN 140 | cad | 0 | 35 | 0 | 0 |  | cad | 35 |  |  | 0 | 0
|  | B.1.A.21.ad | DISTANZIATORI DN 160 | cad | 0 | 40 | 0 | 0 |  | cad | 40 |  |  | 0 | 0
|  | B.1.A.21.ae | DISTANZIATORI DN 200 | cad | 0 | 55 | 0 | 0 |  | cad | 55 |  |  | 0 | 0
|  | B.1.A.21.af | DISTANZIATORI DN 225 | cad | 0 | 65 | 0 | 0 |  | cad | 65 |  |  | 0 | 0
|  | B.1.A.21.ag | DISTANZIATORI DN 300 | cad | 0 | 80 | 0 | 0 |  | cad | 80 |  |  | 0 | 0
|  | B.1.A.21.ah | DISTANZIATORI DN 400 | cad | 0 | 100 | 0 | 0 |  | cad | 100 |  |  | 0 | 0
|  | B.1.A.21.ai | DISTANZIATORI DN 450 | cad | 0 | 115 | 0 | 0 |  | cad | 115 |  |  | 0 | 0
|  | B.1.A.21.aj | DISTANZIATORI DN 500 | cad | 0 | 140 | 0 | 0 |  | cad | 140 |  |  | 0 | 0
|  | B.1.A.22.a | TUBI di PROTEZIONE in ACCIAIO
|  | B.1.A.22.ab | TUBI di PROTEZIONE in ACCIAIO DN 219,10 | m | 0 | 40 | 0 | 0 |  | m | 40 |  |  | 0 | 0
|  | B.1.A.22.ac | TUBI di PROTEZIONE in ACCIAIO DN 244,50 | m | 0 | 55 | 0 | 0 |  | m | 55 |  |  | 0 | 0
|  | B.1.A.22.ad | TUBI di PROTEZIONE in ACCIAIO DN 323,90 | m | 0 | 75 | 0 | 0 |  | m | 75 |  |  | 0 | 0
|  | B.1.A.22.ae | TUBI di PROTEZIONE in ACCIAIO DN 355,60 | m | 0 | 100 | 0 | 0 |  | m | 100 |  |  | 0 | 0
|  | B.1.A.22.af | TUBI di PROTEZIONE in ACCIAIO DN 445,70 | m | 0 | 130 | 0 | 0 |  | m | 130 |  |  | 0 | 0
|  | B.1.A.22.ag | TUBI di PROTEZIONE in ACCIAIO DN 508,00 | m | 0 | 150 | 0 | 0 |  | m | 150 |  |  | 0 | 0
|  | B.1.A.22.ah | TUBI di PROTEZIONE in ACCIAIO DN 559,00 | m | 0 | 180 | 0 | 0 |  | m | 180 |  |  | 0 | 0
|  | B.1.A.23.a | PRECARICA TERMICA
|  | B.1.A.23.aa | PRECARICA TERMICA DN 65 | m | 0 | 3.8 | 0 | 0 |  | m | 3.8 |  |  | 0 | 0
|  | B.1.A.23.ab | PRECARICA TERMICA DN 80 | m | 0 | 3.8 | 0 | 0 |  | m | 3.8 |  |  | 0 | 0
|  | B.1.A.23.ac | PRECARICA TERMICA DN 100 | m | 0 | 3.8 | 0 | 0 |  | m | 3.8 |  |  | 0 | 0
|  | B.1.A.23.ad | PRECARICA TERMICA DN 125 | m | 0 | 3.8 | 0 | 0 |  | m | 3.8 |  |  | 0 | 0
|  | B.1.A.23.af | PRECARICA TERMICA DN 150 | m | 0 | 3.95 | 0 | 0 |  | m | 3.95 |  |  | 0 | 0
|  | B.1.A.23.ag | PRECARICA TERMICA DN 200 | m | 0 | 4.13 | 0 | 0 |  | m | 4.13 |  |  | 0 | 0
|  | B.1.A.23.ah | PRECARICA TERMICA DN 250 | m | 0 | 4.13 | 0 | 0 |  | m | 4.13 |  |  | 0 | 0
|  | B.1.A.23.ai | PRECARICA TERMICA DN 300 | m | 0 | 5.42 | 0 | 0 |  | m | 5.42 |  |  | 0 | 0
|  | B.1.A.24.a | VERIFICA DELLE SALDATURE
|  | B.1.A.24.aa | VERIFICA della SALDATURA DN 20-40 | cad | 0 | 28 | 0 | 0 |  | cad | 28 |  |  | 0 | 0
|  | B.1.A.24.ab | VERIFICA della SALDATURA DN 50-80 | cad | 0 | 32 | 0 | 0 |  | cad | 32 |  |  | 0 | 0
|  | B.1.A.24.ac | VERIFICA della SALDATURA DN 100-150 | cad | 0 | 40 | 0 | 0 |  | cad | 40 |  |  | 0 | 0
|  | B.1.A.24.ad | VERIFICA della SALDATURA DN 200-300 | cad | 0 | 49 | 0 | 0 |  | cad | 49 |  |  | 0 | 0
|  | B.1.A.25.a | PROVA A PRESSIONE CON ACQUA
|  | B.1.A.25.aa | PROVA a PRESSIONE con ACQUA DN 20-40 | m | 0 | 1 | 0 | 0 |  | m | 1 |  |  | 0 | 0
|  | B.1.A.25.ab | PROVA a PRESSIONE con ACQUA DN 50-80 | m | 0 | 1.5 | 0 | 0 |  | m | 1.5 |  |  | 0 | 0
|  | B.1.A.25.ac | PROVA a PRESSIONE con ACQUA DN 100-150 | m | 0 | 2 | 0 | 0 |  | m | 2 |  |  | 0 | 0
|  | B.1.A.25.ad | PROVA a PRESSIONE con ACQUA DN 200-350 | m | 0 | 2.5 | 0 | 0 |  | m | 2.5 |  |  | 0 | 0
|  | B.1.A.26.a | IMPIANTO DI SORVEGLIANZA RETE
Fornitura, montaggio, installazione e messa in servizio di unità di rilevazione ISOPLUS, di sorveglianza, localizzazione e variazioni d'impedenza, che veranno connesse tramite fibra ottica all'unità centrale.
|  | B.1.A.26.aa | Punto di misura ISOPLUS tipo DIGITAL-Cu-MS-4 per 4 x 2500 m filo sensore | cad | 0 | 6000 | 0 | 0 |  | cad | 6000 |  |  | 0 | 0
|  | B.1.A.26.ab | Punto di misura ISOPLUS tipo DIGITAL-Cu-MS-2 per 2 x 2500 m filo sensore | cad | 0 | 4000 | 0 | 0 |  | cad | 4000 |  |  | 0 | 0
|  | B.1.A.26.ac | Com-Server WUT RS232-10MBit ISOPLUS per il collegamento dei punti di misura alla rete esistente TCP/IP | cad | 0 | 1200 | 0 | 0 |  | cad | 1200 |  |  | 0 | 0
|  | B.1.A.26.ad | Scatole in policarbonato tipo VD-Cu con morsetiera a 5 poli, IP 65, per collegamento cavi di misura e dati al sistema IPS-CU o sistema tecnico similare | cad | 0 | 250 | 0 | 0 |  | cad | 250 |  |  | 0 | 0
|  | B.1.A.26.ae | Cavo tipo WELDOHM 300 o similare per il collegamento tra fili sensori e scatola in policarbonato e punti di misura, negli edifici | m | 0 | 7 | 0 | 0 |  | m | 7 |  |  | 0 | 0
|  | B.1.A.26.af | L’integrazione della visualizzazione della rete posata con i relativi punti di misura di cui agli artt. precedenti, nel sistema isoplus VISUAL, sarà effettuata dall’Appaltatore mediante i rilievi topografici | cad | 0 | 4000 | 0 | 0 |  | cad | 4000 |  |  | 0 | 0
|  | B.1.a. | GIUNTI PER ESTRAZIONE CAVI
|  | B.1.a. | DN 100 | cad | 0 | 70 | 0 | 0 |  | cad | 70 |  |  | 0 | 0
|  | B.1.a. | DN 125 | cad | 0 | 70 | 0 | 0 |  | cad | 70 |  |  | 0 | 0
|  | B.1.a. | DN 150 | cad | 0 | 70 | 0 | 0 |  | cad | 70 |  |  | 0 | 0
|  | B.1.a. | DN 200 | cad | 0 | 80 | 0 | 0 |  | cad | 80 |  |  | 0 | 0
|  | B.1.a. | DN 250 | cad | 0 | 80 | 0 | 0 |  | cad | 80 |  |  | 0 | 0
|  | B.1.a. | DN 300 | cad | 0 | 80 | 0 | 0 |  | cad | 80 |  |  | 0 | 0
|  | B.2.a | VALVOLE ALL'INTERNO DEGLI EDIFICI
|  | B.2.a.1. | DN 25 | cad | 0 | 54 | 0 | 0 |  | cad | 54 |  |  | 0 | 0
|  | B.2.a.2. | DN 32 | cad | 0 | 85 | 0 | 0 |  | cad | 85 |  |  | 0 | 0
|  | B.2.a.3 | DN 40 | cad | 0 | 90 | 0 | 0 |  | cad | 90 |  |  | 0 | 0
|  | B.2.a.4 | DN 50 | cad | 0 | 112 | 0 | 0 |  | cad | 112 |  |  | 0 | 0
|  | B.2.a.5 | DN 65 | cad | 0 | 150 | 0 | 0 |  | cad | 150 |  |  | 0 | 0
|  | B.2.a.6 | DN 80 | cad | 0 | 186 | 0 | 0 |  | cad | 186 |  |  | 0 | 0
|  | B.2.a.7 | DN 100 | cad | 0 | 245 | 0 | 0 |  | cad | 245 |  |  | 0 | 0
|  | B.2.a.8. | DN 125 | cad | 0 | 415 | 0 | 0 |  | cad | 415 |  |  | 0 | 0
|  | B.2.a.9. | DN 150 | cad | 0 | 470 | 0 | 0 |  | cad | 470 |  |  | 0 | 0
|  |  | STIMA PROVVISORIA COSTI TUBAZIONI TELERISCALDAMENTO |  |  |  |  | 165888.29 | [6 empty] | 165888.29
|  |  | FERNHEIZUNGSRÖHRE - TUBAZIONI E FORNITURE SPECIALI PER TELERISCALDAMENTO |  |  |  |  | 165888.29 | 165888.29 |  |  |  | 0 |  | 165888.29 |  | 0 |  | 0 |  | 0 |  | 0 |  | 0
0%
|  | 75 | ROHRLEITUNGEN, LIEFERUNG UND EINBAU - TUBAZIONI, FORNITURA E POSA IN OPERA
193 |  | 75.03.02.21 | Sola posa Gussrohr ISO K10, ---------------------
Sola posa tubo di ghisa ISO K10, rivestimento normale a giunti antisfilamento (75.03.02.21-51.04.45.07)
A |  | 75.03.02.21.A* | Ø80 | m | 40 | 15.26 | 610.4 | 610.4 |  | m | 15.26 | 40 | 610.4 | 0 | 0 | 0 | 0 | 0 | 0 | 0 | 0 | 0 | 0 | 0 | 0
B |  | 75.03.02.21.B* | Ø100 | m | 0 | 18.32 | 0 | 0 |  | m | 18.32 | 0 | 0 | 0 | 0 | 0 | 0 | 0 | 0 | 0 | 0 | 0 | 0 | 0 | 0
|  |  | Stima | m | 20 | 18.32 | 366.4 | 366.4 |  | m | 18.32 | 20 | 366.4 | 0 | 0 | 0 | 0 | 0 | 0 | 0 | 0 | 0 | 0 | 0 | 0
C |  | 75.03.02.21.C* | Ø125 | m | 20 | 25.27 | 505.4 | 505.4 |  | m | 25.27 | 20 | 505.4 | 0 | 0 | 0 | 0 | 0 | 0 | 0 | 0 | 0 | 0 | 0 | 0
D |  | 75.03.02.21.D* | Ø150 | m | 710 | 34.55 | 24530.5 | 24530.5 |  | m | 34.55 | 710 | 24530.5 | 0 | 0 | 0 | 0 | 0 | 0 | 0 | 0 | 0 | 0 | 0 | 0
E |  | 75.03.02.21.E* | Ø200 | m | 0 | 34 | 0 | 0 |  | m | 34 | 0 | 0 | 0 | 0 | 0 | 0 | 0 | 0 | 0 | 0 | 0 | 0 | 0 | 0
F |  | 75.03.02.21.F* | Ø250 | m | 0 | 49.35 | 0 | 0 |  | m | 49.35 | 0 | 0 | 0 | 0 | 0 | 0 | 0 | 0 | 0 | 0 | 0 | 0 | 0 | 0
G |  | 75.03.02.21.G* | Ø300 | m | 0 | 55.87 | 0 | 0 |  | m | 55.87 | 0 | 0 | 0 | 0 | 0 | 0 | 0 | 0 | 0 | 0 | 0 | 0 | 0 | 0
194 |  | 75.03.02.30 | Bogen mit Muffe, (MMK) 11,25°, PN 16 für Wasserleitung, zugfeste Verbindung - nur Verbindung
Sola posa Curve a bicchieri, (MMK) 11,25°, PN 16 per acquedotto, giunto antisfilamento (75.03.02.30-51.04.45.50)
A |  | 75.03.02.30.A | DN 80 | n | 0 | 12.19 | 0 | 0 |  | n | 12.19 | 0 | 0 | 0 | 0 | 0 | 0 | 0 | 0 | 0 | 0 | 0 | 0 | 0 | 0
B |  | 75.03.02.30.B | DN 100 | n | 0 | 12.2 | 0 | 0 |  | n | 12.2 | 0 | 0 | 0 | 0 | 0 | 0 | 0 | 0 | 0 | 0 | 0 | 0 | 0 | 0 | SOLA FORNITURA
C |  | 75.03.02.30.C | DN 125 | n | 0 | 12.2 | 0 | 0 |  | n | 12.2 | 0 | 0 | 0 | 0 | 0 | 0 | 0 | 0 | 0 | 0 | 0 | 0 | 0 | 0
D |  | 75.03.02.30.D | DN 150 | n | 5 | 12.2 | 61 | 61 |  | n | 12.2 | 5 | 61 | 0 | 0 | 0 | 0 | 0 | 0 | 0 | 0 | 0 | 0 | 0 | 0 | 147.72 | 5 | 738.6
195 |  | 75.03.02.31 | Bogen mit Muffe oder Flansch, (MMK oder FFK) 22,5°, zugfeste Verbindung oder Flansch PN10-16 - nur Verbindung
Sola posa Curve a bicchieri, (MMK o FFK) 22,5°, giunto antisfilamento o flangia PN10-16
A |  | 75.03.02.31.A | DN 80 | n | 0 | 12.2 | 0 | 0 |  | n | 12.2 | 0 | 0 | 0 | 0 | 0 | 0 | 0 | 0 | 0 | 0 | 0 | 0 | 0 | 0 | 101.81 | 0 | 0
B |  | 75.03.02.31.B | DN 100 | n | 0 | 12.2 | 0 | 0 |  | n | 12.2 | 0 | 0 | 0 | 0 | 0 | 0 | 0 | 0 | 0 | 0 | 0 | 0 | 0 | 0 | 114.24 | 0 | 0
C |  | 75.03.02.31.C | DN 125 | n | 0 | 12.2 | 0 | 0 |  | n | 12.2 | 0 | 0 | 0 | 0 | 0 | 0 | 0 | 0 | 0 | 0 | 0 | 0 | 0 | 0 | 158.45 | 0 | 0
D |  | 75.03.02.31.D | DN 150 | n | 5 | 12.2 | 61 | 61 |  | n | 12.2 | 5 | 61 | 0 | 0 | 0 | 0 | 0 | 0 | 0 | 0 | 0 | 0 | 0 | 0 | 200.39 | 5 | 1001.95
196 |  | 75.03.02.32 | Bogen mit Muffe, (MMK) 30°, PN 16 für Wasserleitung, zugfeste Verbindung - nur Verbindung
Sola posa Curve a bicchieri, (MMK) 30°, PN 16 per acquedotto, giunto antisfilamento
A |  | 75.03.02.32.A | DN 80 | n | 0 | 12.2 | 0 | 0 |  | n | 12.2 | 0 | 0 | 0 | 0 | 0 | 0 | 0 | 0 | 0 | 0 | 0 | 0 | 0 | 0 | 81.27 | 0 | 0
B |  | 75.03.02.32.B | DN 100 | n | 0 | 12.2 | 0 | 0 |  | n | 12.2 | 0 | 0 | 0 | 0 | 0 | 0 | 0 | 0 | 0 | 0 | 0 | 0 | 0 | 0 | 95.52 | 0 | 0
C |  | 75.03.02.32.C | DN 125 | n | 0 | 12.2 | 0 | 0 |  | n | 12.2 | 0 | 0 | 0 | 0 | 0 | 0 | 0 | 0 | 0 | 0 | 0 | 0 | 0 | 0 | 125.79 | 0 | 0
D |  | 75.03.02.32.D | DN 150 | n | 5 | 12.2 | 61 | 61 |  | n | 12.2 | 5 | 61 | 0 | 0 | 0 | 0 | 0 | 0 | 0 | 0 | 0 | 0 | 0 | 0 | 170.99 | 5 | 854.95
197 |  | 75.03.02.33 | Bogen mit Muffe, (MMK) 45°, PN 16 für Wasserleitung, zugfeste Verbindung - nur Verbindung
Sola posa Curve a bicchieri, (MMK) 45°, PN 16 per acquedotto, giunto antisfilamento (75.03.02.33-51.04.45.53)
A |  | 75.03.02.33.A | DN 80 | n | 0 | 12.2 | 0 | 0 |  | n | 12.2 | 0 | 0 | 0 | 0 | 0 | 0 | 0 | 0 | 0 | 0 | 0 | 0 | 0 | 0 | 83.98 | 0 | 0
B |  | 75.03.02.33.B | DN 100 | n | 0 | 12.2 | 0 | 0 |  | n | 12.2 | 0 | 0 | 0 | 0 | 0 | 0 | 0 | 0 | 0 | 0 | 0 | 0 | 0 | 0 | 96.97 | 0 | 0
C |  | 75.03.02.33.C | DN 125 | n | 0 | 12.2 | 0 | 0 |  | n | 12.2 | 0 | 0 | 0 | 0 | 0 | 0 | 0 | 0 | 0 | 0 | 0 | 0 | 0 | 0 | 133 | 0 | 0
D |  | 75.03.02.33.D | DN 150 | n | 5 | 12.2 | 61 | 61 |  | n | 12.2 | 5 | 61 | 0 | 0 | 0 | 0 | 0 | 0 | 0 | 0 | 0 | 0 | 0 | 0 | 176.22 | 5 | 881.1
198 |  | 75.03.02.34 | Bogen mit Muffe, (MMK) 90°, PN 16 für Wasserleitung, zugfeste Verbindung - nur Verbindung
Sola posa Curve a bicchieri, (MMK) 90°, PN 16 per acquedotto, giunto antisfilamento
A |  | 75.03.02.34.A | DN 80 | n | 0 | 12.2 | 0 | 0 |  | n | 12.2 | 0 | 0 | 0 | 0 | 0 | 0 | 0 | 0 | 0 | 0 | 0 | 0 | 0 | 0 | 86.7 | 0 | 0
B |  | 75.03.02.34.B | DN 100 | n | 0 | 12.2 | 0 | 0 |  | n | 12.2 | 0 | 0 | 0 | 0 | 0 | 0 | 0 | 0 | 0 | 0 | 0 | 0 | 0 | 0 | 104.3 | 0 | 0
C |  | 75.03.02.34.C | DN 125 | n | 0 | 12.2 | 0 | 0 |  | n | 12.2 | 0 | 0 | 0 | 0 | 0 | 0 | 0 | 0 | 0 | 0 | 0 | 0 | 0 | 0 | 132.82 | 0 | 0
D |  | 75.03.02.34.D | DN 150 | n | 3 | 12.2 | 36.6 | 36.6 |  | n | 12.2 | 3 | 36.6 | 0 | 0 | 0 | 0 | 0 | 0 | 0 | 0 | 0 | 0 | 0 | 0 | 169.03 | 3 | 507.09
199 |  | 75.03.02.35 | Flanschstück mit oder ohne Muffe , (EU oder F), zugfeste Verbindung oder Flansch PN10-16 - nur Verbindung
Sola posa Pezzo flangiato con o senza bicchiere, (EU o F), giunto antisfilamento o flangia PN10-16 (75.03.02.35-51.04.45.61)
A |  | 75.03.02.35.A | DN 80 | n | 0 | 12.2 | 0 | 0 |  | n | 12.2 | 0 | 0 | 0 | 0 | 0 | 0 | 0 | 0 | 0 | 0 | 0 | 0 | 0 | 0 | 76.63 | 0 | 0
B |  | 75.03.02.35.B | DN 100 | n | 0 | 12.2 | 0 | 0 |  | n | 12.2 | 0 | 0 | 0 | 0 | 0 | 0 | 0 | 0 | 0 | 0 | 0 | 0 | 0 | 0 | 136.83 | 0 | 0
C |  | 75.03.02.35.C | DN 125 | n | 0 | 12.2 | 0 | 0 |  | n | 12.2 | 0 | 0 | 0 | 0 | 0 | 0 | 0 | 0 | 0 | 0 | 0 | 0 | 0 | 0 | 161.18 | 0 | 0
D |  | 75.03.02.35.D | DN 150 | n | 23 | 12.2 | 280.6 | 280.6 |  | n | 12.2 | 23 | 280.6 | 0 | 0 | 0 | 0 | 0 | 0 | 0 | 0 | 0 | 0 | 0 | 0 | 207.37 | 23 | 4769.51
200 |  | 75.03.02.36 | Überschiebmuffe (U), zugfeste Verbindung - nur Verbindung
Sola posa Manicotto (U), giunto antisfilament
A |  | 75.03.02.36.A | DN 80 | n | 0 | 12.2 | 0 | 0 |  | n | 12.2 | 0 | 0 | 0 | 0 | 0 | 0 | 0 | 0 | 0 | 0 | 0 | 0 | 0 | 0 | 92.05 | 0 | 0
B |  | 75.03.02.36.B | DN 100 | n | 0 | 12.2 | 0 | 0 |  | n | 12.2 | 0 | 0 | 0 | 0 | 0 | 0 | 0 | 0 | 0 | 0 | 0 | 0 | 0 | 0 | 122.72 | 0 | 0
C |  | 75.03.02.36.C | DN 125 | n | 0 | 12.2 | 0 | 0 |  | n | 12.2 | 0 | 0 | 0 | 0 | 0 | 0 | 0 | 0 | 0 | 0 | 0 | 0 | 0 | 0 | 175.14 | 0 | 0
D |  | 75.03.02.36.D | DN 150 | n | 5 | 12.2 | 61 | 61 |  | n | 12.2 | 5 | 61 | 0 | 0 | 0 | 0 | 0 | 0 | 0 | 0 | 0 | 0 | 0 | 0 | 215.39 | 5 | 1076.95
201 |  | 75.10.01.25* | Röhre aus PEh PE100 für Trinkwasserleitungen beistellen und verlegen | [24 empty] | 9830.15
Fornitura e posa condotte in PEad PE100 per acqua potabile
A |  | 75.10.01.25.A* | Ø25 PN10 | m | 0 | 6.09 | 0 | 0 |  | m | 6.09 | 0 | 0 | 0 | 0 | 0 | 0 | 0 | 0 | 0 | 0 | 0 | 0 | 0 | 0
B |  | 75.10.01.25.B* | Ø32 PN10 | m | 0 | 6.74 | 0 | 0 |  | m | 6.74 | 0 | 0 | 0 | 0 | 0 | 0 | 0 | 0 | 0 | 0 | 0 | 0 | 0 | 0
C |  | 75.10.01.25.C* | Ø40 PN10 | m | 0 | 6.98 | 0 | 0 |  | m | 6.98 | 0 | 0 | 0 | 0 | 0 | 0 | 0 | 0 | 0 | 0 | 0 | 0 | 0 | 0
D |  | 75.10.01.25.D* | Ø50 PN10 | m | 0 | 7.53 | 0 | 0 |  | m | 7.53 | 0 | 0 | 0 | 0 | 0 | 0 | 0 | 0 | 0 | 0 | 0 | 0 | 0 | 0
E |  | 75.10.01.25.E* | Ø63 PN10 | m | 0 | 9.81 | 0 | 0 |  | m | 9.81 | 0 | 0 | 0 | 0 | 0 | 0 | 0 | 0 | 0 | 0 | 0 | 0 | 0 | 0
F |  | 75.10.01.25.F* | Ø75 PN10 | m | 0 | 12.5 | 0 | 0 |  | m | 12.5 | 0 | 0 | 0 | 0 | 0 | 0 | 0 | 0 | 0 | 0 | 0 | 0 | 0 | 0
G |  | 75.10.01.25.G* | Ø90 PN10 | m | 0 | 15.29 | 0 | 0 |  | m | 15.29 | 0 | 0 | 0 | 0 | 0 | 0 | 0 | 0 | 0 | 0 | 0 | 0 | 0 | 0
H |  | 75.10.01.25.H* | Ø110 PN10 | m | 0 | 20.69 | 0 | 0 |  | m | 20.69 | 0 | 0 | 0 | 0 | 0 | 0 | 0 | 0 | 0 | 0 | 0 | 0 | 0 | 0
I |  | 75.10.01.25.I* | Ø125 PN10 | m | 0 | 24.95 | 0 | 0 |  | m | 24.95 | 0 | 0 | 0 | 0 | 0 | 0 | 0 | 0 | 0 | 0 | 0 | 0 | 0 | 0
J |  | 75.10.01.25.J* | Ø140 PN10 | m | 0 | 30.82 | 0 | 0 |  | m | 30.82 | 0 | 0 | 0 | 0 | 0 | 0 | 0 | 0 | 0 | 0 | 0 | 0 | 0 | 0
K |  | 75.10.01.25.K* | Ø160 PN10 | m | 0 | 36.69 | 0 | 0 |  | m | 36.69 | 0 | 0 | 0 | 0 | 0 | 0 | 0 | 0 | 0 | 0 | 0 | 0 | 0 | 0
L |  | 75.10.01.25.L* | Ø200 PN10 | m | 0 | 54.42 | 0 | 0 |  | m | 54.42 | 0 | 0 | 0 | 0 | 0 | 0 | 0 | 0 | 0 | 0 | 0 | 0 | 0 | 0
202 |  | 75.10.01.30 | Röhre aus PEh PE100 für Trinkwasserleitungen beistellen und verlegen
Fornitura e posa condotte in PEad PE100 per acqua potabile
A |  | 75.10.01.30.A* | Ø25 PN16 | m | 0 | 6.74 | 0 | 0 |  | m | 6.74
B |  | 75.10.01.30.B* | Ø32 PN16 | m | 0 | 7.17 | 0 | 0 |  | m | 7.17 | 0 | 0 | 0 | 0 | 0 | 0 | 0 | 0 | 0 | 0 | 0 | 0 | 0 | 0
C |  | 75.10.01.30.C* | Ø40 PN16 | m | 0 | 7.82 | 0 | 0 |  | m | 7.82 | 0 | 0 | 0 | 0 | 0 | 0 | 0 | 0 | 0 | 0 | 0 | 0 | 0 | 0
D |  | 75.10.01.30.D* | Ø50 PN16 | m | 0 | 9.39 | 0 | 0 |  | m | 9.39 | 0 | 0 | 0 | 0 | 0 | 0 | 0 | 0 | 0 | 0 | 0 | 0 | 0 | 0
E |  | 75.10.01.30.E* | Ø63 PN16 | m | 0 | 12.93 | 0 | 0 |  | m | 12.93 | 0 | 0 | 0 | 0 | 0 | 0 | 0 | 0 | 0 | 0 | 0 | 0 | 0 | 0
F |  | 75.10.01.30.F* | Ø75 PN16 | m | 0 | 15.7 | 0 | 0 |  | m | 15.7 | 0 | 0 | 0 | 0 | 0 | 0 | 0 | 0 | 0 | 0 | 0 | 0 | 0 | 0
G |  | 75.10.01.30.G* | Ø90 PN16 | m | 0 | 20.34 | 0 | 0 |  | m | 20.34 | 0 | 0 | 0 | 0 | 0 | 0 | 0 | 0 | 0 | 0 | 0 | 0 | 0 | 0
H |  | 75.10.01.30.H* | Ø110 PN16 | m | 0 | 27.5 | 0 | 0 |  | m | 27.5 | 0 | 0 | 0 | 0 | 0 | 0 | 0 | 0 | 0 | 0 | 0 | 0 | 0 | 0
I |  | 75.10.01.30.I* | Ø125 PN16 | m | 0 | 33.38 | 0 | 0 |  | m | 33.38 | 0 | 0 | 0 | 0 | 0 | 0 | 0 | 0 | 0 | 0 | 0 | 0 | 0 | 0
J |  | 75.10.01.30.J* | Ø140 PN16 | m | 0 | 46.01 | 0 | 0 |  | m | 46.01 | 0 | 0 | 0 | 0 | 0 | 0 | 0 | 0 | 0 | 0 | 0 | 0 | 0 | 0
K |  | 75.10.01.30.K* | Ø160 PN16 | m | 0 | 55.245 | 0 | 0 |  | m | 55.245 | 0 | 0 | 0 | 0 | 0 | 0 | 0 | 0 | 0 | 0 | 0 | 0 | 0 | 0
L |  | 75.10.01.30.L* | Ø200 PN16 | m | 0 | 83.595 | 0 | 0 |  | m | 83.595 | 0 | 0 | 0 | 0 | 0 | 0 | 0 | 0 | 0 | 0 | 0 | 0 | 0 | 0
203 |  | 75.10.01.35 | Röhre aus PEh100 für Trinkwasserleitungen beistellen und verlegen
Fornitura e posa condotte in PEad PE100 per acqua potabile
A |  | 75.10.01.35.A* | Ø25 PN25 | m | 0 | 8.9 | 0 | 0 |  | m | 8.9
B |  | 75.10.01.35.B* | Ø32 PN25 | m | 0 | 9.08 | 0 | 0 |  | m | 9.08 | 0 | 0 | 0 | 0 | 0 | 0 | 0 | 0 | 0 | 0 | 0 | 0 | 0 | 0
C |  | 75.10.01.35.C* | Ø40 PN25 | m | 0 | 9.75 | 0 | 0 |  | m | 9.75 | 0 | 0 | 0 | 0 | 0 | 0 | 0 | 0 | 0 | 0 | 0 | 0 | 0 | 0
D |  | 75.10.01.35.D* | Ø50 PN25 | m | 0 | 11.34 | 0 | 0 |  | m | 11.34 | 0 | 0 | 0 | 0 | 0 | 0 | 0 | 0 | 0 | 0 | 0 | 0 | 0 | 0
E |  | 75.10.01.35.E* | Ø63 PN25 | m | 0 | 16.23 | 0 | 0 |  | m | 16.23 | 0 | 0 | 0 | 0 | 0 | 0 | 0 | 0 | 0 | 0 | 0 | 0 | 0 | 0
F |  | 75.10.01.35.F* | Ø75 PN25 | m | 0 | 21.18 | 0 | 0 |  | m | 21.18 | 0 | 0 | 0 | 0 | 0 | 0 | 0 | 0 | 0 | 0 | 0 | 0 | 0 | 0
G |  | 75.10.01.35.G* | Ø90 PN25 | m | 0 | 26.4 | 0 | 0 |  | m | 26.4 | 0 | 0 | 0 | 0 | 0 | 0 | 0 | 0 | 0 | 0 | 0 | 0 | 0 | 0
H |  | 75.10.01.35.H* | Ø110 PN25 | m | 0 | 39.21 | 0 | 0 |  | m | 39.21 | 0 | 0 | 0 | 0 | 0 | 0 | 0 | 0 | 0 | 0 | 0 | 0 | 0 | 0
I |  | 75.10.01.35.I* | Ø125 PN25 | m | 0 | 48.6 | 0 | 0 |  | m | 48.6 | 0 | 0 | 0 | 0 | 0 | 0 | 0 | 0 | 0 | 0 | 0 | 0 | 0 | 0
J |  | 75.10.01.35.J* | Ø140 PN25 | m | 0 | 61.2 | 0 | 0 |  | m | 61.2 | 0 | 0 | 0 | 0 | 0 | 0 | 0 | 0 | 0 | 0 | 0 | 0 | 0 | 0
K |  | 75.10.01.35.K* | Ø160 PN25 | m | 0 | 73.8 | 0 | 0 |  | m | 73.8 | 0 | 0 | 0 | 0 | 0 | 0 | 0 | 0 | 0 | 0 | 0 | 0 | 0 | 0
L |  | 75.10.01.35.L* | Ø200 PN25 | m | 0 | 112.77 | 0 | 0 |  | m | 112.77 | 0 | 0 | 0 | 0 | 0 | 0 | 0 | 0 | 0 | 0 | 0 | 0 | 0 | 0
204 |  | 75.10.01.40 | Polyäthylenrohre (PE-HD) als Kabelschutzrohre
Tubi di PE (a.d.) per protezione cavi
A |  | 75.10.01.40.A | Ø63 | m | 0 | 7.16 | 0 | 0 |  | m | 7.16 | 0 | 0 | 0 | 0 | 0 | 0 | 0 | 0 | 0 | 0 | 0 | 0 | 0 | 0
B |  | 75.10.01.40.B | Ø90 | m | 130 | 7.78 | 1011.4 | 1011.4 |  | m | 7.78 | 0 | 0 | 0 | 0 | 0 | 0 | 130 | 1011.4 | 0 | 0 | 0 | 0 | 0 | 0
C |  | 75.10.01.40.C | Ø110 | m | 0 | 8.31 | 0 | 0 |  | m | 8.31 | 0 | 0 | 0 | 0 | 0 | 0 | 0 | 0 | 0 | 0 | 0 | 0 | 0 | 0
D |  | 75.10.01.40.D | Ø125 | m | 0 | 9.24 | 0 | 0 |  | m | 9.24 | 0 | 0 | 0 | 0 | 0 | 0 | 0 | 0 | 0 | 0 | 0 | 0 | 0 | 0
E |  | 75.10.01.40.E | Ø140 | m | 0 | 10.6 | 0 | 0 |  | m | 10.6 | 0 | 0 | 0 | 0 | 0 | 0 | 0 | 0 | 0 | 0 | 0 | 0 | 0 | 0
F |  | 75.10.01.40.F | Ø160 | m | 0 | 13.23 | 0 | 0 |  | m | 13.23 | 0 | 0 | 0 | 0 | 0 | 0 | 0 | 0 | 0 | 0 | 0 | 0 | 0 | 0
205 |  | 75.10.01.60 | Dreifachrohr PE DN3x50 PN10 | m | [5 empty] | m
Tritubo PE DN3x50 PN10
[5 empty] | 710 | 21.73 | 15428.3 | 15428.3 |  |  | 21.73 | 710 | 15428.3 | 0 | 0 | 0 | 0 | 0 | 0 | 0 | 0 | 0 | 0 | 0 | 0
206 |  | 75.10.04.05 | PVC-Rohre für Kanalisation
Tubo di PVC per fognatura
A |  | 75.10.04.05.A | Ø110 | m | 0 | 14.68 | 0 | 0 |  | m | 14.68 | 0 | 0 | 0 | 0 | 0 | 0 | 0 | 0 | 0 | 0 | 0 | 0 | 0 | 0
B |  | 75.10.04.05.B | Ø125 | m | 0 | 16.9 | 0 | 0 |  | m | 16.9 | 0 | 0 | 0 | 0 | 0 | 0 | 0 | 0 | 0 | 0 | 0 | 0 | 0 | 0
C |  | 75.10.04.05.C | Ø160 | m | 0 | 26.03 | 0 | 0 |  | m | 26.03 | 0 | 0 | 0 | 0 | 0 | 0 | 0 | 0 | 0 | 0 | 0 | 0 | 0 | 0
D |  | 75.10.04.05.D | Ø200 | m | 0 | 34.88 | 0 | 0 |  | m | 34.88 | 0 | 0 | 0 | 0 | 0 | 0 | 0 | 0 | 0 | 0 | 0 | 0 | 0 | 0
E |  | 75.10.04.05.E | Ø250 | m | 0 | 43.59 | 0 | 0 |  | m | 43.59 | 0 | 0 | 0 | 0 | 0 | 0 | 0 | 0 | 0 | 0 | 0 | 0 | 0 | 0
F |  | 75.10.04.05.F | Ø315 | m | 0 | 64.96 | 0 | 0 |  | m | 64.96 | 0 | 0 | 0 | 0 | 0 | 0 | 0 | 0 | 0 | 0 | 0 | 0 | 0 | 0
207 |  | 75.10.05.05 | PVC-Rohre für Drainagen, Typ A
Tubo di PVC per drenaggi, tipo A
A |  | 75.10.05.05.A | Ø80 | m | 0 | 6.87 | 0 | 0 |  | m | 6.87 | 0 | 0 | 0 | 0 | 0 | 0 | 0 | 0 | 0 | 0 | 0 | 0 | 0 | 0
B |  | 75.10.05.05.B | Ø100 | m | 0 | 7.76 | 0 | 0 |  | m | 7.76 | 0 | 0 | 0 | 0 | 0 | 0 | 0 | 0 | 0 | 0 | 0 | 0 | 0 | 0
C |  | 75.10.05.05.C | Ø150 | m | 0 | 10.64 | 0 | 0 |  | m | 10.64 | 0 | 0 | 0 | 0 | 0 | 0 | 0 | 0 | 0 | 0 | 0 | 0 | 0 | 0
208 |  | 75.10.09.01 | Polypropylen- dreischichtrohre SN8
Tubi in polipropilene a 3 strati SN8
A |  | 75.10.09.01.A | Ø110 | m | 0 | 25.55 |  | 0 |  | m | 25.55 | 0 | 0 | 0 | 0 | 0 | 0 | 0 | 0 | 0 | 0 | 0 | 0 | 0 | 0
B |  | 75.10.09.01.b | Ø125 | m | 0 | 27.94 |  | 0 |  | m | 27.94 | 0 | 0 | 0 | 0 | 0 | 0 | 0 | 0 | 0 | 0 | 0 | 0 | 0 | 0
C |  | 75.10.09.01.C | Ø160 | m | 925 | 34.08 | 31524 | 31524 |  | m | 34.08 | 0 | 0 | 0 | 0 | 925 | 31524 | 0 | 0 | 0 | 0 | 0 | 0 | 0 | 0
E |  | 75.10.09.01.E | Ø200 | m | 0 | 44.34 |  | 0 |  | m | 44.34 | 0 | 0 | 0 | 0 | 0 | 0 | 0 | 0 | 0 | 0 | 0 | 0 | 0 | 0
F |  | 75.10.09.01.F | Ø250 | m | 0 | 62.2 |  | 0 |  | m | 62.2 | 0 | 0 | 0 | 0 | 0 | 0 | 0 | 0 | 0 | 0 | 0 | 0 | 0 | 0
G |  | 75.10.09.01.G | Ø315 | m | 90 | 83.75 | 7537.5 | 7537.5 |  | m | 83.75 | 0 | 0 | 0 | 0 | 90 | 7537.5 | 0 | 0 | 0 | 0 | 0 | 0 | 0 | 0
H |  | 75.10.09.01.H | Ø400 | m | 200 | 131.98 | 26396 | 26396 |  | m | 131.98 | 0 | 0 | 0 | 0 | 200 | 26396 | 0 | 0 | 0 | 0 | 0 | 0 | 0 | 0
I |  | 75.10.09.01.I | Ø500 | m | 510 | 193.02 | 98440.2 | 98440.2 |  | m | 193.02 | 0 | 0 | 0 | 0 | 510 | 98440.2 | 0 | 0 | 0 | 0 | 0 | 0 | 0 | 0
209 |  | 75.10.09.02 | Polypropylen- dreischichtrohre SN12
Tubi in polipropilene a 3 strati SN12
A |  | 75.10.09.02.a | Ø160 | m | 0 | 33.78 | 0 | 0 |  | m | 33.78 | 0 | 0 | 0 | 0 | 0 | 0 | 0 | 0 | 0 | 0 | 0 | 0 | 0 | 0
B |  | 75.10.09.02.b | Ø200 | m | 0 | 56.16 | 0 | 0 |  | m | 56.16 | 0 | 0 | 0 | 0 | 0 | 0 | 0 | 0 | 0 | 0 | 0 | 0 | 0 | 0
C |  | 75.10.09.02.c | Ø250 | m | 0 | 70.48 | 0 | 0 |  | m | 70.48 | 0 | 0 | 0 | 0 | 0 | 0 | 0 | 0 | 0 | 0 | 0 | 0 | 0 | 0
D |  | 75.10.09.02.d | Ø315 | m | 0 | 96.22 | 0 | 0 |  | m | 96.22 | 0 | 0 | 0 | 0 | 0 | 0 | 0 | 0 | 0 | 0 | 0 | 0 | 0 | 0
210 |  | 75.20.02.10 | Kreisrundes, zentrifugiertes Stahlbetonrohr mit Glockenmuffe
Tubo circolare centrifugato di cemento armato con giunti a bicchiere
A |  | 75.20.02.10.a | Ø30 | m | 0 | 61.96 | 0 | 0 |  | m | 61.96 | 0 | 0 | 0 | 0 | 0 | 0 | 0 | 0 | 0 | 0 | 0 | 0 | 0 | 0
B |  | 75.20.02.10.b | Ø40 | m | 0 | 76.39 | 0 | 0 |  | m | 76.39 | 0 | 0 | 0 | 0 | 0 | 0 | 0 | 0 | 0 | 0 | 0 | 0 | 0 | 0
C |  | 75.20.02.10.c | Ø50 | m | 0 | 90.8 | 0 | 0 |  | m | 90.8 | 0 | 0 | 0 | 0 | 0 | 0 | 0 | 0 | 0 | 0 | 0 | 0 | 0 | 0
E |  | 75.20.02.10.e | Ø60 | m | 0 | 120.34 | 0 | 0 |  | m | 120.34 | 0 | 0 | 0 | 0 | 0 | 0 | 0 | 0 | 0 | 0 | 0 | 0 | 0 | 0
F |  | 75.20.02.10.f | Ø70 | m | 0 | 143.55 | 0 | 0 |  | m | 143.55 | 0 | 0 | 0 | 0 | 0 | 0 | 0 | 0 | 0 | 0 | 0 | 0 | 0 | 0
G |  | 75.20.02.10.g | Ø80 | m | 0 | 167.85 | 0 | 0 |  | m | 167.85 | 0 | 0 | 0 | 0 | 0 | 0 | 0 | 0 | 0 | 0 | 0 | 0 | 0 | 0
211 |  | 75.80.05.05 | Liefern und Einbau von Warnbändern | m | 4749 | 0.52 | 2469.48 | 2469.48 |  | m | 0.52 | 1764 | 917.28 | 1260 | 655.2 | 1725 | 897 | 0 | 0 | 0 | 0 | 0 | 0 | 0 | 0
Fornitura e posa in opera di nastri di avvertimento
212 |  | 75.80.05.10 | Leitungskennstreifen mit Inoxkabel | m | 0 | 0.68 | 0 | 0 |  | m | 0.68 | 0 | 0 | 0 | 0 | 0 | 0 | 0 | 0 | 0 | 0 | 0 | 0 | 0 | 0
Nastro segnatubo con conduttore/i inox
213 |  | 75.80.10.05.A | Errichten von Verankerungsblöcken aus Beton für Rohre bis DN mm 250 (ca. 0,30 m3) | m3 | 2 | 186.78 | 373.56 | 373.56 |  | m3 | 186.78 | 2 | 373.56 | 0 | 0 | 0 | 0 | 0 | 0 | 0 | 0 | 0 | 0 | 0 | 0
Blocchi di ancoraggio in conglomerato cementizio per tubi fino a DN mm 250 (ca. 0,30 m3)
214 |  | 75.80.30.02* |  | m3 | 0 | 5.3 | 0 | 0 |  | m3 | 5.3 | 0 | 0 | 0 | 0 | 0 | 0 | 0 | 0 | 0 | 0 | 0 | 0 | 0 | 0
Assistenza posa tubazione acquedotto DN125
215 |  | 75.90.01.03 | Flaches Betonauflager s=15cm
Basamento piano in cls s=15 cm
a |  | 75.90.01.03.A | per tubi fino a Ø30 cm | m | 300 | 7.05 | 2115 | 2115 |  | m | 7.05 | 0 | 0 | 0 | 0 | 300 | 2115 | 0 | 0 | 0 | 0 | 0 | 0 | 0 | 0
b |  | 75.90.01.03.B | per tubi oltre Ø30 - 60 cm | m | 520 | 12.46 | 6479.2 | 6479.2 |  | m | 12.46 | 0 | 0 | 0 | 0 | 520 | 6479.2 | 0 | 0 | 0 | 0 | 0 | 0 | 0 | 0
c |  | 75.90.01.03.C | per tubi oltre Ø60 - 100 cm | m | 0 | 28.57 | 0 | 0 |  | m | 28.57 | 0 | 0 | 0 | 0 | 0 | 0 | 0 | 0 | 0 | 0 | 0 | 0 | 0 | 0
216 |  | 75.99.01.01.A* | Erdarbeiten zur Montage der Feuerlöschhydrant | n | 5 | 190 | 950 | 950 |  | n | 190 | 5 | 950 | 0 | 0 | 0 | 0 | 0 | 0 | 0 | 0 | 0 | 0 | 0 | 0
Opere in terra per posa di idranti antincendio
217 |  | 75.99.01.02.A* | Erdarbeiten für Entleerungen entlang der Leitung | m3 | 0 | 100 | 0 | 0 |  | m3 | 100 | 0 | 0 | 0 | 0 | 0 | 0 | 0 | 0 | 0 | 0 | 0 | 0 | 0 | 0
Opere in terra per scarichi di linea
|  | 75 | ROHRLEITUNGEN, LIEFERUNG UND EINBAU - TUBAZIONI, FORNITURA E POSA IN OPERA |  |  |  |  | 219359.54 | 219359.54 |  |  |  | 44304.04 |  | 655.2 |  | 173388.9 |  | 1011.4 |  | 0 |  | 0 |  | 0
22.07%
|  | 77 | VORGEFERTIGTE SCHÄCHTE - POZZETTI PREFABBRICATI
218 |  | 77.06.01.01.b | Schacht aus Stahlbeton, wasserdicht 0,10 bar 40 x 40 cm | cm | 0 | 0.84 | 0 | 0 |  | cm | 0.84 | 0 | 0 | 0 | 0 | 0 | 0 | 0 | 0 | 0 | 0 | 0 | 0 | 0 | 0
Pozzetto in conglomerato cementizio armato, a tenuta d'acqua 0,10 bar 40 x 40 cm
219 |  | 77.06.01.01.c | Schacht aus Stahlbeton, wasserdicht 0,10 bar 50 x 50 cm | cm | 0 | 1.06 | 0 | 0 |  | cm | 1.06 | 0 | 0 | 0 | 0 | 0 | 0 | 0 | 0 | 0 | 0 | 0 | 0 | 0 | 0
Pozzetto in conglomerato cementizio armato, a tenuta d'acqua 0,10 bar 50 x 50 cm
220 |  | 77.06.01.01.d | Schacht aus Stahlbeton, wasserdicht 0,10 bar 60 x 60 cm | cm | 0 | 1.23 | 0 | 0 |  | cm | 1.23 | 0 | 0 | 0 | 0 | 0 | 0 | 0 | 0 | 0 | 0 | 0 | 0 | 0 | 0
Pozzetto in conglomerato cementizio armato, a tenuta d'acqua 0,10 bar 60 x 60 cm
221 |  | 77.06.01.01.F | Schacht aus Stahlbeton, wasserdicht 0,10 bar 80 x 80 cm | cm | 6000 | 2 | 12000 | 12000 |  | cm | 2 | 0 | 0 | 0 | 0 | 6000 | 12000 | 0 | 0 | 0 | 0 | 0 | 0 | 0 | 0
Pozzetto in conglomerato cementizio armato, a tenuta d'acqua 0,10 bar 80 x 80 cm
222 |  | 77.16.01.01.a | Schacht aus Stahlbeton, wasserdicht 0,10 bar 80 x 100 cm | cm | 240 | 2.07 | 496.8 | 496.8 |  | cm | 2.07 | 240 | 496.8 | 0 | 0 | 0 | 0 | 0 | 0 | 0 | 0 | 0 | 0 | 0 | 0
Pozzetto in conglomerato cementizio armato, a tenuta d'acqua 0,10 bar 80 x 100 cm
223 |  | 77.16.01.01.b | Schacht aus Stahlbeton, wasserdicht 0,10 bar 100 x 100 cm | cm | 0 | 2.87 | 0 | 0 |  | cm | 2.87 | 0 | 0 | 0 | 0 | 0 | 0 | 0 | 0 | 0 | 0 | 0 | 0 | 0 | 0
Pozzetto in conglomerato cementizio armato, a tenuta d'acqua 0,10 bar 100 x 100 cm
224 |  | 77.16.01.01.c | Schacht aus Stahlbeton, wasserdicht 0,10 bar 100 x 120 cm | cm | 0 | 3.25 | 0 | 0 |  | cm | 3.25 | 0 | 0 | 0 | 0 | 0 | 0 | 0 | 0 | 0 | 0 | 0 | 0 | 0 | 0
Pozzetto in conglomerato cementizio armato, a tenuta d'acqua 0,10 bar 100 x 120 cm
225 |  | 77.16.01.01.d | Schacht aus Stahlbeton, wasserdicht 0,10 bar 120 x 150 cm | cm | 0 | 5.06 | 0 | 0 |  | cm | 5.06 | 0 | 0 | 0 | 0 | 0 | 0 | 0 | 0 | 0 | 0 | 0 | 0 | 0 | 0
Pozzetto in conglomerato cementizio armato, a tenuta d'acqua 0,10 bar 120 x 150 cm
226 |  | 77.90.05.05.a | Aufpreis für Kunststoff- überzogene Steigbügel, Kern : Stahl S235 | n | 0 | 5.9 | 0 | 0 |  | n | 5.9 | 0 | 0 | 0 | 0 | 0 | 0 | 0 | 0 | 0 | 0 | 0 | 0 | 0 | 0
Sovrapprezzo per maniglioni rivestiti con materiale sintetico, nucleo : acciaio S235
|  | 77 | VORGEFERTIGTE SCHÄCHTE - POZZETTI PREFABBRICATI |  |  |  |  | 12496.8 | 12496.8 |  |  |  | 496.8 |  | 0 |  | 12000 |  | 0 |  | 0 |  | 0 |  | 0
0.2474%
|  | 78 | SCHACHTABDECKUNGEN, … , SCHACHTZUBEHÖR - CHIUSINI, …, ACCESSORI PER POZZETTI
227 |  | 78.01.01.01.b | Kreisförmige vollständig aus Guss Schachtabdeckung Prüflast 250 kN Gewicht 140/150 kg | n | 0 | 221.95 | 0 | 0 |  | n | 221.95 | 0 | 0 | 0 | 0 | 0 | 0 | 0 | 0 | 0 | 0 | 0 | 0 | 0 | 0
Chiusino in ghisa circolare carico 250 kN peso 140/150 kg
228 |  | 78.01.01.01.c | Kreisförmige vollständig aus Guss Schachtabdeckung Prüflast 400 kN Gewicht 170/180 kg | n | 0 | 272.28 | 0 | 0 |  | n | 272.28 | 0 | 0 | 0 | 0 | 0 | 0 | 0 | 0 | 0 | 0 | 0 | 0 | 0 | 0
Chiusino in ghisa circolare carico 400 kN peso 170/180 kg
229 |  | 78.01.01.01.d* | Kreisförmige vollständig aus Guss Schachtabdeckung Prüflast 400 kN Gewicht 170/180 kg Ø70,0 cm | n | 0 | 340 | 0 | 0 |  | n | 340 | 0 | 0 | 0 | 0 | 0 | 0 | 0 | 0 | 0 | 0 | 0 | 0 | 0 | 0
Chiusino in ghisa circolare carico 400 kN peso 170/180 kg kg Ø70,0 cm
230 |  | 78.01.02.01.b | Kreisförmige aus Beton/Gusseisen Schachtabdeckung 250 kN Gewicht 100/110 kg | n | 0 | 201.64 | 0 | 0 |  | n | 201.64 | 0 | 0 | 0 | 0 | 0 | 0 | 0 | 0 | 0 | 0 | 0 | 0 | 0 | 0
Chiusino misto ghisa/cemento circolare carico 250 kN peso 100/110 kg
231 |  | 78.01.02.01.c | Kreisförmige aus Beton/Gusseisen Schachtabdeckung Prüflast 400 kN Gewicht 170/180 kg | n | 0 | 260.72 | 0 | 0 |  | n | 260.72 | 0 | 0 | 0 | 0 | 0 | 0 | 0 | 0 | 0 | 0 | 0 | 0 | 0 | 0
Chiusino misto ghisa/cemento circolare carico 400 kN peso 170/180 kg
232 |  | 78.01.02.90* | Viereckige Schachtabdeckung auf verzinktem Stahl Prüflast 400 kN 1,00x0,80 | n | 3 | 336 | 1008 | 1008 |  | n | 336 | 3 | 1008 | 0 | 0 | 0 | 0 | 0 | 0 | 0 | 0 | 0 | 0 | 0 | 0
Chiusino rettangolare in acciaio zincato carico 400 kN 1,00x0,80
233 |  | 78.02.01.06.A | Sraßeneinlauf Typ Rekord, ebener Einlauf Gewicht 95/105 kg | n | 75 | 152.53 | 11439.75 | 11439.75 |  | n | 152.53 | 0 | 0 | 0 | 0 | 75 | 11439.75 | 0 | 0 | 0 | 0 | 0 | 0 | 0 | 0
Caditoia tipo Rekord piana 95/105 kg
234 |  | 78.02.90.01.A | Geschiebeeimer kurze Ausführung L=25 cm | n | 75 | 36.37 | 2727.75 | 2727.75 |  | n | 36.37 | 0 | 0 | 0 | 0 | 75 | 2727.75 | 0 | 0 | 0 | 0 | 0 | 0 | 0 | 0
Secchielli raccoglitori tipo corto L=25 cm
235 |  | 78.15.05.01.c | Einstiegsleitern aus Stahl, handwerkliche oder industrielle Fertigung, in rostfreiem Stahl AISI 304 | kg | 0 | 23.5 | 0 | 0 |  | kg | 23.5 | 0 | 0 | 0 | 0 | 0 | 0 | 0 | 0 | 0 | 0 | 0 | 0 | 0 | 0
Scala d'accesso in acciaio, produzione artigianale o industriale, in acciaio inossidabile AISI 304
236 |  | 78.15.05.03.d | Sicherheitskäfig in rostfreien Stahl AISI 304 | kg | 0 | 23.5 | 0 | 0 |  | kg | 23.5 | 0 | 0 | 0 | 0 | 0 | 0 | 0 | 0 | 0 | 0 | 0 | 0 | 0 | 0
Gabbia di sicurezza in acciaio inossidabile AISI 304
|  | 78 | SCHACHTABDECKUNGEN, … , SCHACHTZUBEHÖR - CHIUSINI, …, ACCESSORI PER POZZETTI |  |  |  |  | 15175.5 | 15175.5 |  |  |  | 1008 |  | 0 |  | 14167.5 |  | 0 |  | 0 |  | 0 |  | 0
0.502%
|  | 80 | WASSERLEITUNGZUBEHÖR - ACCESSORI PER ACQUEDOTTO
237 |  | 80.01.01.01 | Flachschieber aus duktilem Gußeisen, PN10/16
Saracinesca a corpo piatto in ghisa sferoidale, PN 10/16
a |  | 80.01.01.01.a | DN 50 - con flange UNI/DIN - mit Flanschen UNI/DIN | n | 0 | 248.41 | 0 | 0 |  | n | 248.41 | 0 | 0 | 0 | 0 | 0 | 0 | 0 | 0 | 0 | 0 | 0 | 0 | 0 | 0
aa |  | 80.01.01.01.aa* | DN 65 - con flange UNI/DIN - mit Flanschen UNI/DIN | n | 0 | 286.98 | 0 | 0 |  | n | 286.98 | 0 | 0 | 0 | 0 | 0 | 0 | 0 | 0 | 0 | 0 | 0 | 0 | 0 | 0
b |  | 80.01.01.01.b | DN 80 - con flange UNI/DIN - mit Flanschen UNI/DIN | n | 0 | 325.55 | 0 | 0 |  | n | 325.55 | 0 | 0 | 0 | 0 | 0 | 0 | 0 | 0 | 0 | 0 | 0 | 0 | 0 | 0
c |  | 80.01.01.01.c | DN 100 - con flange UNI/DIN - mit Flanschen UNI/DIN | n | 0 | 399.44 | 0 | 0 |  | n | 399.44 | 0 | 0 | 0 | 0 | 0 | 0 | 0 | 0 | 0 | 0 | 0 | 0 | 0 | 0
d |  | 80.01.01.01.d | Ø125 - con flange UNI/DIN - mit Flanschen UNI/DIN | n | 0 | 545.9 | 0 | 0 |  | n | 545.9 | 0 | 0 | 0 | 0 | 0 | 0 | 0 | 0 | 0 | 0 | 0 | 0 | 0 | 0
e |  | 80.01.01.01.e | Ø150 - con flange UNI/DIN - mit Flanschen UNI/DIN | n | 0 | 659.07 | 0 | 0 |  | n | 659.07 | 0 | 0 | 0 | 0 | 0 | 0 | 0 | 0 | 0 | 0 | 0 | 0 | 0 | 0
f |  | 80.01.01.01.f | Ø200 - con flange UNI/DIN - mit Flanschen UNI/DIN | n | 0 | 971.98 | 0 | 0 |  | n | 971.98 | 0 | 0 | 0 | 0 | 0 | 0 | 0 | 0 | 0 | 0 | 0 | 0 | 0 | 0
238 |  | 80.01.02.01 | Kugelventil aus Messing
Valvola a sfera in ottone 58
a |  | 80.01.02.01.a | DN 1/2 " PN 10 | n | 0 | 60.59 | 0 | 0 |  | n | 60.59 | 0 | 0 | 0 | 0 | 0 | 0 | 0 | 0 | 0 | 0 | 0 | 0 | 0 | 0
b |  | 80.01.02.01.b | DN 3/4 " PN 10 | n | 0 | 64.91 | 0 | 0 |  | n | 64.91 | 0 | 0 | 0 | 0 | 0 | 0 | 0 | 0 | 0 | 0 | 0 | 0 | 0 | 0
c |  | 80.01.02.01.c | DN 1 " PN 10 | n | 0 | 69.91 | 0 | 0 |  | n | 69.91 | 0 | 0 | 0 | 0 | 0 | 0 | 0 | 0 | 0 | 0 | 0 | 0 | 0 | 0
d |  | 80.01.02.01.d | DN 1 1/2 " PN 10 | n | 0 | 99.87 | 0 | 0 |  | n | 99.87 | 0 | 0 | 0 | 0 | 0 | 0 | 0 | 0 | 0 | 0 | 0 | 0 | 0 | 0
e |  | 80.01.02.01.e | DN 2 " PN 10 | nn | 0 | 173.1 | 0 | 0 |  | nn | 173.1 | 0 | 0 | 0 | 0 | 0 | 0 | 0 | 0 | 0 | 0 | 0 | 0 | 0 | 0
f |  | 80.01.02.01.f* | DN 2 "1/2 PN 10 | n | 0 | 245.995 | 0 | 0 |  | n | 245.995 | 0 | 0 | 0 | 0 | 0 | 0 | 0 | 0 | 0 | 0 | 0 | 0 | 0 | 0
g |  | 80.01.02.01.g | DN 3 " PN 10 | n | 0 | 318.89 | 0 | 0 |  | n | 318.89 | 0 | 0 | 0 | 0 | 0 | 0 | 0 | 0 | 0 | 0 | 0 | 0 | 0 | 0
h |  | 80.01.02.01.h | DN 4 " PN 10 | n | 0 | 432.74 | 0 | 0 |  | n | 432.74 | 0 | 0 | 0 | 0 | 0 | 0 | 0 | 0 | 0 | 0 | 0 | 0 | 0 | 0
k |  | 80.01.02.01.k | DN 1/2 " PN 16 | n | 0 | 70.57 | 0 | 0 |  | n | 70.57 | 0 | 0 | 0 | 0 | 0 | 0 | 0 | 0 | 0 | 0 | 0 | 0 | 0 | 0
l |  | 80.01.02.01.l | DN 3/4 " PN 16 | n | 0 | 75.9 | 0 | 0 |  | n | 75.9 | 0 | 0 | 0 | 0 | 0 | 0 | 0 | 0 | 0 | 0 | 0 | 0 | 0 | 0
m |  | 80.01.02.01.m | DN 1 " PN 16 | n | 0 | 81.23 | 0 | 0 |  | n | 81.23 | 0 | 0 | 0 | 0 | 0 | 0 | 0 | 0 | 0 | 0 | 0 | 0 | 0 | 0
n |  | 80.01.02.01.n* | DN 1 1/4 " PN 16 | n | 0 | 101.865 | 0 | 0 |  | n | 101.865 | 0 | 0 | 0 | 0 | 0 | 0 | 0 | 0 | 0 | 0 | 0 | 0 | 0 | 0
o |  | 80.01.02.01.o | DN 1 1/2 " PN 16 | n | 0 | 122.5 | 0 | 0 |  | n | 122.5 | 0 | 0 | 0 | 0 | 0 | 0 | 0 | 0 | 0 | 0 | 0 | 0 | 0 | 0
q |  | 80.01.02.01.q | DN 2 " PN 16 | n | 0 | 213.04 | 0 | 0 |  | n | 213.04 | 0 | 0 | 0 | 0 | 0 | 0 | 0 | 0 | 0 | 0 | 0 | 0 | 0 | 0
qq |  | 80.01.02.01.qq* | DN 2 "1/2 PN 16 | n | 0 | 288.595 | 0 | 0 |  | n | 288.595 | 0 | 0 | 0 | 0 | 0 | 0 | 0 | 0 | 0 | 0 | 0 | 0 | 0 | 0
r |  | 80.01.02.01.r | DN 3 " PN 16 | n | 0 | 364.15 | 0 | 0 |  | n | 364.15 | 0 | 0 | 0 | 0 | 0 | 0 | 0 | 0 | 0 | 0 | 0 | 0 | 0 | 0
s |  | 80.01.02.01.s | DN 4 " PN 16 | n | 0 | 484.66 | 0 | 0 |  | n | 484.66 | 0 | 0 | 0 | 0 | 0 | 0 | 0 | 0 | 0 | 0 | 0 | 0 | 0 | 0
239 |  | 80.01.02.03 | Kugelventil aus rostfreiem Stahl
Valvola a sfera in acciaioINOX
a |  | 80.01.02.03.a | DN 1/2 " PN 10 | n | 0 | 93.88 | 0 | 0 |  | n | 93.88 | 0 | 0 | 0 | 0 | 0 | 0 | 0 | 0 | 0 | 0 | 0 | 0 | 0 | 0
b |  | 80.01.02.03.b | DN 3/4 " PN 10 | n | 0 | 112.51 | 0 | 0 |  | n | 112.51 | 0 | 0 | 0 | 0 | 0 | 0 | 0 | 0 | 0 | 0 | 0 | 0 | 0 | 0
c |  | 80.01.02.03.c | DN 1 " PN 10 | n | 0 | 134.48 | 0 | 0 |  | n | 134.48 | 0 | 0 | 0 | 0 | 0 | 0 | 0 | 0 | 0 | 0 | 0 | 0 | 0 | 0
d |  | 80.01.02.03.d | DN 1 1/2 " PN 10 | n | 0 | 199.05 | 0 | 0 |  | n | 199.05 | 0 | 0 | 0 | 0 | 0 | 0 | 0 | 0 | 0 | 0 | 0 | 0 | 0 | 0
e |  | 80.01.02.03.e | DN 2 " PN 10 | n | 0 | 356.16 | 0 | 0 |  | n | 356.16 | 0 | 0 | 0 | 0 | 0 | 0 | 0 | 0 | 0 | 0 | 0 | 0 | 0 | 0
f |  | 80.01.02.03.f* | DN 2 "1/2 PN 10 | n | 0 | 600.82 | 0 | 0 |  | n | 600.82 | 0 | 0 | 0 | 0 | 0 | 0 | 0 | 0 | 0 | 0 | 0 | 0 | 0 | 0
g |  | 80.01.02.03.g | DN 3 " PN 10 | n | 0 | 845.48 | 0 | 0 |  | n | 845.48 | 0 | 0 | 0 | 0 | 0 | 0 | 0 | 0 | 0 | 0 | 0 | 0 | 0 | 0
h |  | 80.01.02.03.h | DN 4 " PN 10 | n | 0 | 1165.03 | 0 | 0 |  | n | 1165.03 | 0 | 0 | 0 | 0 | 0 | 0 | 0 | 0 | 0 | 0 | 0 | 0 | 0 | 0
k |  | 80.01.02.03.k | DN 1/2 " PN 16 | n | 0 | 117.84 | 0 | 0 |  | n | 117.84 | 0 | 0 | 0 | 0 | 0 | 0 | 0 | 0 | 0 | 0 | 0 | 0 | 0 | 0
l |  | 80.01.02.03.l | DN 3/4 " PN 16 | n | 0 | 139.15 | 0 | 0 |  | n | 139.15 | 0 | 0 | 0 | 0 | 0 | 0 | 0 | 0 | 0 | 0 | 0 | 0 | 0 | 0
m |  | 80.01.02.03.m | DN 1 " PN 16 | n | 0 | 167.77 | 0 | 0 |  | n | 167.77 | 0 | 0 | 0 | 0 | 0 | 0 | 0 | 0 | 0 | 0 | 0 | 0 | 0 | 0
n |  | 80.01.02.03.n* | DN 1 1/4 " PN 16 | n | 0 | 206.72 | 0 | 0 |  | n | 206.72 | 0 | 0 | 0 | 0 | 0 | 0 | 0 | 0 | 0 | 0 | 0 | 0 | 0 | 0
o |  | 80.01.02.03.o* | DN 1 1/2 " PN 16 | n | 0 | 245.67 | 0 | 0 |  | n | 245.67 | 0 | 0 | 0 | 0 | 0 | 0 | 0 | 0 | 0 | 0 | 0 | 0 | 0 | 0
q |  | 80.01.02.03.q | DN 2 " PN 16 | n | 0 | 428.75 | 0 | 0 |  | n | 428.75 | 0 | 0 | 0 | 0 | 0 | 0 | 0 | 0 | 0 | 0 | 0 | 0 | 0 | 0
qq |  | 80.01.02.03.qq* | DN 2 "1/2 PN 16 | n | 0 | 694.705 | 0 | 0 |  | n | 694.705 | 0 | 0 | 0 | 0 | 0 | 0 | 0 | 0 | 0 | 0 | 0 | 0 | 0 | 0
r |  | 80.01.02.03.r | DN 3 " PN 16 | n | 0 | 960.66 | 0 | 0 |  | n | 960.66 | 0 | 0 | 0 | 0 | 0 | 0 | 0 | 0 | 0 | 0 | 0 | 0 | 0 | 0
s |  | 80.01.02.03.s | DN 4 " PN 16 | n | 0 | 1318.15 | 0 | 0 |  | n | 1318.15 | 0 | 0 | 0 | 0 | 0 | 0 | 0 | 0 | 0 | 0 | 0 | 0 | 0 | 0
240 |  | 80.01.08.30 | Automatisches Schwimmerventil
Valvola idraulica a galleggiante
b |  | 80.01.08.30.b* | DN50 PN10/16 | n | 0 | 4317.01 | 0 | 0 |  | n | 4317.01 | 0 | 0 | 0 | 0 | 0 | 0 | 0 | 0 | 0 | 0 | 0 | 0 | 0 | 0
c |  | 80.01.08.30.c* | DN65 PN10/16 | n | 0 | 4381.26 | 0 | 0 |  | n | 4381.26 | 0 | 0 | 0 | 0 | 0 | 0 | 0 | 0 | 0 | 0 | 0 | 0 | 0 | 0
d |  | 80.01.08.30.d* | DN80 PN10/16 | n | 0 | 4736.31 | 0 | 0 |  | n | 4736.31 | 0 | 0 | 0 | 0 | 0 | 0 | 0 | 0 | 0 | 0 | 0 | 0 | 0 | 0
e |  | 80.01.08.30.e* | DN100 PN10/16 | n | 0 | 5436.48 | 0 | 0 |  | n | 5436.48 | 0 | 0 | 0 | 0 | 0 | 0 | 0 | 0 | 0 | 0 | 0 | 0 | 0 | 0
241 |  | 80.01.08.31* | Automatisches Schwimmerventil
Valvola idraulica a galleggiante con pilota per sfioro sovrapressioni di monte
d |  | 80.01.08.31D* | DN80 PN10/16 | n | 0 | 5439.24 | 0 | 0 |  | n | 5439.24 | 0 | 0 | 0 | 0 | 0 | 0 | 0 | 0 | 0 | 0 | 0 | 0 | 0 | 0
e |  | 80.01.08.31E* | DN100 PN10/16 | n | 0 | 6211.02 | 0 | 0 |  | n | 6211.02 | 0 | 0 | 0 | 0 | 0 | 0 | 0 | 0 | 0 | 0 | 0 | 0 | 0 | 0
242 |  | 80.01.12.32* | Automatisches Schwimmerventil
Valvola idraulica a galleggiante a passaggio totale
e |  | 80.01.12.32E* | DN100 PN10/16 | n | 0 | 5690.04 | 0 | 0 |  | n | 5690.04 | 0 | 0 | 0 | 0 | 0 | 0 | 0 | 0 | 0 | 0 | 0 | 0 | 0 | 0
243 |  | 80.01.12.90* | Druckminderventil PN16/25 proportional
Valvola idraulica riduttrice di pressione PN16/25 proporzionale
e |  | 80.01.12.90E* | DN100 PN10/16 | n | 0 | 4283.28 | 0 | 0 |  | n | 4283.28 | 0 | 0 | 0 | 0 | 0 | 0 | 0 | 0 | 0 | 0 | 0 | 0 | 0 | 0
244 |  | 80.01.12.91* | Druckminderventil PN16/25
Valvola idraulica riduttrice di pressione PN16/25
e |  | 80.01.12.91E* | DN100 PN10/16 | n | 0 | 4713.06 | 0 | 0 |  | n | 4713.06 | 0 | 0 | 0 | 0 | 0 | 0 | 0 | 0 | 0 | 0 | 0 | 0 | 0 | 0
245 |  | 80.01.12.92* | Druckminderventil PN16/25
Valvola idraulica riduttrice di pressione PN16/25 con sostegno
d |  | 80.01.12.92D* | DN80 PN10/16 | n | 0 | 4579.68 | 0 | 0 |  | n | 4579.68 | 0 | 0 | 0 | 0 | 0 | 0 | 0 | 0 | 0 | 0 | 0 | 0 | 0 | 0
e |  | 80.01.12.92E* | DN100 PN10/16 |  | 0 | 5531.58 | 0 | 0 |  |  | 5531.58 | 0 | 0 | 0 | 0 | 0 | 0 | 0 | 0 | 0 | 0 | 0 | 0 | 0 | 0
246 |  | 80.01.13.10* | Überdruckventil PN10/16
Valvola idraulica sfioro sovrapressione PN10/16
d |  | 80.01.13.10D* | DN80 PN10/16 Monte | n | 0 | 3697.32 | 0 | 0 |  | n | 3697.32 | 0 | 0 | 0 | 0 | 0 | 0 | 0 | 0 | 0 | 0 | 0 | 0 | 0 | 0
e |  | 80.01.13.10E* | DN80 PN10/16 Valle | n | 0 | 3562.8 | 0 | 0 |  | n | 3562.8 | 0 | 0 | 0 | 0 | 0 | 0 | 0 | 0 | 0 | 0 | 0 | 0 | 0 | 0
247 |  | 80.01.15.05 | Automatischer Rohrentlüfter
Sfiato automatico
a |  | 80.01.15.05.a | DN 1", tipo A, filettato | n | 0 | 180.42 | 0 | 0 |  | n | 180.42 | 0 | 0 | 0 | 0 | 0 | 0 | 0 | 0 | 0 | 0 | 0 | 0 | 0 | 0
b |  | 80.01.15.05.b | DN 2", tipo A, filettato | n | 0 | 485.98 | 0 | 0 |  | n | 485.98 | 0 | 0 | 0 | 0 | 0 | 0 | 0 | 0 | 0 | 0 | 0 | 0 | 0 | 0
c |  | 80.01.15.05.c | DN 2", tipo A, flangiato | n | 0 | 499.31 | 0 | 0 |  | n | 499.31 | 0 | 0 | 0 | 0 | 0 | 0 | 0 | 0 | 0 | 0 | 0 | 0 | 0 | 0
g |  | 80.01.15.05.g | DN 50, tipo B, flangiato | n | 0 | 181.1 | 0 | 0 |  | n | 181.1 | 0 | 0 | 0 | 0 | 0 | 0 | 0 | 0 | 0 | 0 | 0 | 0 | 0 | 0
m |  | 80.01.15.05.m | DN 50, tipo B, a doppia sfera, flangiato | n | 0 | 237.01 | 0 | 0 |  | n | 237.01 | 0 | 0 | 0 | 0 | 0 | 0 | 0 | 0 | 0 | 0 | 0 | 0 | 0 | 0
248 |  | 80.01.20.04 | Wasserzähler mit Gewinde, Trockenläufer, PN 10/16
Contatore filettato, quadrante asciutto, PN 10/16
a |  | 80.01.20.04.b | DN 3/4"- qn= 1,5 m3/h - classe A Klasse A | n | 0 | 100.03 | 0 | 0 |  | n | 100.03 | 0 | 0 | 0 | 0 | 0 | 0 | 0 | 0 | 0 | 0 | 0 | 0 | 0 | 0
b |  | 80.01.20.04.c | DN 1" - qn= 2,5 m3/h - classe A Klasse A | n | 0 | 138.46 | 0 | 0 |  | n | 138.46 | 0 | 0 | 0 | 0 | 0 | 0 | 0 | 0 | 0 | 0 | 0 | 0 | 0 | 0
249 |  | 80.01.20.07* | Wasserzähler geflanscht, Trockenläufer, PN 10/16 - mit Pulse-Geber
Contatore flangiato, quadrante asciutto, PN 10/16 - con testata lancia-impulsi
a |  | 80.01.20.07.a* | DN 50 - qn= 15 m3/h - classe A | n | 0 | 460.58 | 0 | 0 |  | n | 460.58 | 0 | 0 | 0 | 0 | 0 | 0 | 0 | 0 | 0 | 0 | 0 | 0 | 0 | 0
b |  | 80.01.20.07.b* | DN 80 - qn= 40 m3/h - classe A | n | 0 | 536.76 | 0 | 0 |  | n | 536.76 | 0 | 0 | 0 | 0 | 0 | 0 | 0 | 0 | 0 | 0 | 0 | 0 | 0 | 0
c |  | 80.01.20.07.c* | DN 100 - qn= 60 m3/h - classe A | n | 0 | 636.12 | 0 | 0 |  | n | 636.12 | 0 | 0 | 0 | 0 | 0 | 0 | 0 | 0 | 0 | 0 | 0 | 0 | 0 | 0
cc |  | 80.01.20.07.cc* | DN 100/50 doppio indicatore | n | 0 | 780 | 0 | 0 |  | n | 780 | 0 | 0 | 0 | 0 | 0 | 0 | 0 | 0 | 0 | 0 | 0 | 0 | 0 | 0
dd |  | 80.01.20.07.dd* | DN 125/80 doppio indicatore | n | 0 | 1100 | 0 | 0 |  | n | 1100 | 0 | 0 | 0 | 0 | 0 | 0 | 0 | 0 | 0 | 0 | 0 | 0 | 0 | 0
d |  | 80.01.20.07.d* | DN 125 - qn= 100 m3/h - classe A | n | 0 | 884.53 | 0 | 0 |  | n | 884.53 | 0 | 0 | 0 | 0 | 0 | 0 | 0 | 0 | 0 | 0 | 0 | 0 | 0 | 0
e |  | 80.01.20.07.e* | DN 150 - qn= 150 m3/h - classe A | n | 0 | 1162.74 | 0 | 0 |  | n | 1162.74 | 0 | 0 | 0 | 0 | 0 | 0 | 0 | 0 | 0 | 0 | 0 | 0 | 0 | 0
250 |  | 80.01.25.15 | Manometer aus rostfreiem Stahl
Manometro in acciaio inossidabile
a |  | 80.01.25.15.a | diametro Durchmesser 60 mm - PN 16 | n | 0 | 102.27 |  | 0 |  | n | 102.27 | 0 | 0 | 0 | 0 | 0 | 0 | 0 | 0 | 0 | 0 | 0 | 0 | 0 | 0
d |  | 80.01.25.15.d | diametro Durchmesser 60 mm - PN 25 | n | 0 | 102.27 | 0 | 0 |  | n | 102.27 | 0 | 0 | 0 | 0 | 0 | 0 | 0 | 0 | 0 | 0 | 0 | 0 | 0 | 0
251 |  | 80.01.30.25 | Schmutzfänger mit Flanschanschluss aus Sphäroguss, PN16
Filtro con attacco flangiato in ghisa sferoidale, PN 16
b |  | 80.01.30.25.b | DN 50 | n | 0 | 458.75 | 0 | 0 |  | n | 458.75 | 0 | 0 | 0 | 0 | 0 | 0 | 0 | 0 | 0 | 0 | 0 | 0 | 0 | 0
c |  | 80.01.30.25.c | DN 65 | n | 0 | 497.28 | 0 | 0 |  | n | 497.28 | 0 | 0 | 0 | 0 | 0 | 0 | 0 | 0 | 0 | 0 | 0 | 0 | 0 | 0
d |  | 80.01.30.25.d | DN 80 | n | 0 | 727.3 | 0 | 0 |  | n | 727.3 | 0 | 0 | 0 | 0 | 0 | 0 | 0 | 0 | 0 | 0 | 0 | 0 | 0 | 0
e |  | 80.01.30.25.e | DN 100 | n | 0 | 765.83 | 0 | 0 |  | n | 765.83 | 0 | 0 | 0 | 0 | 0 | 0 | 0 | 0 | 0 | 0 | 0 | 0 | 0 | 0
252 |  | 80.01.30.30 | Schmutzfänger mit Flanschanschluss aus Sphäroguss, PN25
Filtro con attacco flangiato in ghisa sferoidale, PN 25
b |  | 80.01.30.30.b | DN50 PN10/16 | n | 0 | 458.75 | 0 | 0 |  | n | 458.75 | 0 | 0 | 0 | 0 | 0 | 0 | 0 | 0 | 0 | 0 | 0 | 0 | 0 | 0
c |  | 80.01.30.30.c | DN65 PN10/16 | n | 0 | 497.28 | 0 | 0 |  | n | 497.28 | 0 | 0 | 0 | 0 | 0 | 0 | 0 | 0 | 0 | 0 | 0 | 0 | 0 | 0
d |  | 80.01.30.30.d | DN80 PN10/16 | n | 0 | 727.3 | 0 | 0 |  | n | 727.3 | 0 | 0 | 0 | 0 | 0 | 0 | 0 | 0 | 0 | 0 | 0 | 0 | 0 | 0
e |  | 80.01.30.30.e | DN100 PN10/16 | n | 0 | 765.83 | 0 | 0 |  | n | 765.83 | 0 | 0 | 0 | 0 | 0 | 0 | 0 | 0 | 0 | 0 | 0 | 0 | 0 | 0
253 |  | 80.05.01.01A | Überflurhydrant aus Gußeisen, PN 10/16 DN 80 mm Anschlüsse 1B + 2C | n | 0 | 1377.28 | 0 | 0 |  | n | 1377.28 | 0 | 0 | 0 | 0 | 0 | 0 | 0 | 0 | 0 | 0 | 0 | 0 | 0 | 0
Idrante soprassuolo in ghisa, PN 10/16 DN 80 mm attacchi 1B + 2C
254 |  | 80.10.01.03.d* |  | n | 0 | 83 | 0 | 0 |  | n | 83 | 0 | 0 | 0 | 0 | 0 | 0 | 0 | 0 | 0 | 0 | 0 | 0 | 0 | 0
Giunti dielettrici monolitici - DN100
255 |  | 80.25.03.01.B* | Einflügelige oder zweiflügelige Eingangstür in rostfreiem Stahl AISI 304 | m2 | 0 | 834.43 | 0 | 0 |  | m2 | 834.43 | 0 | 0 | 0 | 0 | 0 | 0 | 0 | 0 | 0 | 0 | 0 | 0 | 0 | 0
Porta d'accesso ad un battente o a due battenti in acciaio INOX AISI 304
256 |  | 80.25.08.01* | Haube für Entlüftungsrohr aus Edelstahl AISI 304
Fornitura e posa cappello tubo areatore in inox AISI 304
e |  | 80.25.08.01.e* | Ø125 | n | 0 | 90 | 0 | 0 |  | n | 90 | 0 | 0 | 0 | 0 | 0 | 0 | 0 | 0 | 0 | 0 | 0 | 0 | 0 | 0
257 |  | 80.25.14.02 | Einlaufseiher aus Stahlblech AISI 304, s = 1,5 mm, Flanschen AISI 304
Filtro di presa in lamiera AISI 304, s = 1,5 mm, flange AISI 304
c |  | 80.25.14.02.c | DN 80 | n | 0 | 232.51 | 0 | 0 |  | n | 232.51 | 0 | 0 | 0 | 0 | 0 | 0 | 0 | 0 | 0 | 0 | 0 | 0 | 0 | 0
d |  | 80.25.14.02.d | DN 100 | n | 0 | 275.58 | 0 | 0 |  | n | 275.58 | 0 | 0 | 0 | 0 | 0 | 0 | 0 | 0 | 0 | 0 | 0 | 0 | 0 | 0
e |  | 80.25.14.02.e | DN 125 | n | 0 | 325.26 | 0 | 0 |  | n | 325.26 | 0 | 0 | 0 | 0 | 0 | 0 | 0 | 0 | 0 | 0 | 0 | 0 | 0 | 0
f |  | 80.25.14.02.f | DN 150 | n | 0 | 397.45 | 0 | 0 |  | n | 397.45 | 0 | 0 | 0 | 0 | 0 | 0 | 0 | 0 | 0 | 0 | 0 | 0 | 0 | 0
g |  | 80.25.14.02.g | DN 200 | n | 0 | 494.01 | 0 | 0 |  | n | 494.01 | 0 | 0 | 0 | 0 | 0 | 0 | 0 | 0 | 0 | 0 | 0 | 0 | 0 | 0
258 |  | 80.25.16.02 | Froschklappen aus rostfreiem Stahl AISI 304
Serrande in acciaio inossidabile AISI 304
|  | 80.25.16.02.c | DN 100 | n | 0 | 145.74 | 0 | 0 |  | n | 145.74 | 0 | 0 | 0 | 0 | 0 | 0 | 0 | 0 | 0 | 0 | 0 | 0 | 0 | 0
|  | 80.25.16.02.d | DN 125 | n | 0 | 155.68 | 0 | 0 |  | n | 155.68 | 0 | 0 | 0 | 0 | 0 | 0 | 0 | 0 | 0 | 0 | 0 | 0 | 0 | 0
|  | 80.25.16.02.e | DN 150 | n | 0 | 181.47 | 0 | 0 |  | n | 181.47 | 0 | 0 | 0 | 0 | 0 | 0 | 0 | 0 | 0 | 0 | 0 | 0 | 0 | 0
|  | 80.25.16.02.f | DN 200 | n | 0 | 204.32 | 0 | 0 |  | n | 204.32 | 0 | 0 | 0 | 0 | 0 | 0 | 0 | 0 | 0 | 0 | 0 | 0 | 0 | 0
259 |  | 80.25.18.02 | Entnahmehahn aus rostfreiem Stahl AISI 304 |  | 0 | 124.54 | 0 | 0 |  |  | 124.54 | 0 | 0 | 0 | 0 | 0 | 0 | 0 | 0 | 0 | 0 | 0 | 0 | 0 | 0
Rubinetti di prelievo in acciaio inossidabile AISI 304
260 |  | 80.25.16.90* | Absperrventil aus Edelstahl AISI304 DN200 | n | 0 | 500 | 0 | 0 |  | n | 500 | 0 | 0 | 0 | 0 | 0 | 0 | 0 | 0 | 0 | 0 | 0 | 0 | 0 | 0
Paratoia in acciaio inossidabile AISI 304 Ø200
261 |  | 80.25.30.01.a | Elektroverschweißte Abdeckroste in Stahl Fe 360, verzinkt | kg | 0 | 5.3 | 0 | 0 |  | kg | 5.3 | 0 | 0 | 0 | 0 | 0 | 0 | 0 | 0 | 0 | 0 | 0 | 0 | 0 | 0
Grigliato elettroforgiato in acciaio Fe 360 zincato
262 |  | 80.25.30.01.c | Elektroverschweißte Abdeckroste in Stahl AISI 304 | kg | 0 | 26.04 | 0 | 0 |  | kg | 26.04 | 0 | 0 | 0 | 0 | 0 | 0 | 0 | 0 | 0 | 0 | 0 | 0 | 0 | 0
Grigliato elettroforgiato in acciaio AISI 304
263 |  | 80.25.32.01.a* | Geländer - Handlauf in rostfreiem Stahl AISI 304 | kg | 0 | 20.87 | 0 | 0 |  | kg | 20.87 | 0 | 0 | 0 | 0 | 0 | 0 | 0 | 0 | 0 | 0 | 0 | 0 | 0 | 0
Ringhiera - corrimano in acciaio INOX AISI 304
264 |  | 80.27.05.05 | Edelstahlrhöre AISI 304
Fornitura e posa tubi INOX AISI 304
b |  | 80.27.05.05.b | Ø3/4" - Ø20 | m | 0 | 17.22 | 0 | 0 |  | m | 17.22 | 0 | 0 | 0 | 0 | 0 | 0 | 0 | 0 | 0 | 0 | 0 | 0 | 0 | 0
c |  | 80.27.05.05.c | Ø1" - Ø25 | m | 0 | 20.07 | 0 | 0 |  | m | 20.07 | 0 | 0 | 0 | 0 | 0 | 0 | 0 | 0 | 0 | 0 | 0 | 0 | 0 | 0
d |  | 80.27.05.05.d | Ø1"1/4 - Ø32 | m | 0 | 22.6 | 0 | 0 |  | m | 22.6 | 0 | 0 | 0 | 0 | 0 | 0 | 0 | 0 | 0 | 0 | 0 | 0 | 0 | 0
e |  | 80.27.05.05.e | Ø1"1/2 - Ø40 | m | 0 | 27.1 | 0 | 0 |  | m | 27.1 | 0 | 0 | 0 | 0 | 0 | 0 | 0 | 0 | 0 | 0 | 0 | 0 | 0 | 0
f |  | 80.27.05.05.f | Ø2" - Ø50 | m | 0 | 35.44 | 0 | 0 |  | m | 35.44 | 0 | 0 | 0 | 0 | 0 | 0 | 0 | 0 | 0 | 0 | 0 | 0 | 0 | 0
g |  | 80.27.05.05.g | Ø2"1/2 - Ø65 | m | 0 | 45.05 | 0 | 0 |  | m | 45.05 | 0 | 0 | 0 | 0 | 0 | 0 | 0 | 0 | 0 | 0 | 0 | 0 | 0 | 0
h |  | 80.27.05.05.h | Ø3" - Ø80 | m | 0 | 51.35 | 0 | 0 |  | m | 51.35 | 0 | 0 | 0 | 0 | 0 | 0 | 0 | 0 | 0 | 0 | 0 | 0 | 0 | 0
i |  | 80.27.05.05.k | Ø4" - Ø100 | m | 0 | 61.61 | 0 | 0 |  | m | 61.61 | 0 | 0 | 0 | 0 | 0 | 0 | 0 | 0 | 0 | 0 | 0 | 0 | 0 | 0
k |  | 80.27.05.05.l | Ø5" - Ø125 | m | 0 | 76.18 | 0 | 0 |  | m | 76.18 | 0 | 0 | 0 | 0 | 0 | 0 | 0 | 0 | 0 | 0 | 0 | 0 | 0 | 0
l |  | 80.27.05.05.m | Ø6" - Ø150 | m | 0 | 111.95 | 0 | 0 |  | m | 111.95 | 0 | 0 | 0 | 0 | 0 | 0 | 0 | 0 | 0 | 0 | 0 | 0 | 0 | 0
m |  | 80.27.05.05.n | Ø8" - Ø200 | m | 0 | 147.06 | 0 | 0 |  | m | 147.06 | 0 | 0 | 0 | 0 | 0 | 0 | 0 | 0 | 0 | 0 | 0 | 0 | 0 | 0
265 |  | 80.27.05.98* | Edelstahlbogen AISI 304
Fornitura e posa curve INOX AISI 304
b |  | 80.27.05.98.b* | Ø3/4" - Ø20 | n | 0 | 18 | 0 | 0 |  | n | 18 | 0 | 0 | 0 | 0 | 0 | 0 | 0 | 0 | 0 | 0 | 0 | 0 | 0 | 0
c |  | 80.27.05.98.c* | Ø1" - Ø25 | n | 0 | 28 | 0 | 0 |  | n | 28 | 0 | 0 | 0 | 0 | 0 | 0 | 0 | 0 | 0 | 0 | 0 | 0 | 0 | 0
d |  | 80.27.05.98.d* | Ø1"1/4 - Ø32 | n | 0 | 35 | 0 | 0 |  | n | 35 | 0 | 0 | 0 | 0 | 0 | 0 | 0 | 0 | 0 | 0 | 0 | 0 | 0 | 0
e |  | 80.27.05.98.e* | Ø1"1/2 - Ø40 | n | 0 | 35 | 0 | 0 |  | n | 35 | 0 | 0 | 0 | 0 | 0 | 0 | 0 | 0 | 0 | 0 | 0 | 0 | 0 | 0
f |  | 80.27.05.98.f* | Ø2" - Ø50 | n | 0 | 49.25 | 0 | 0 |  | n | 49.25 | 0 | 0 | 0 | 0 | 0 | 0 | 0 | 0 | 0 | 0 | 0 | 0 | 0 | 0
g |  | 80.27.05.99.g* | Ø2"1/2 - Ø65 | n | 0 | 80 | 0 | 0 |  | n | 80 | 0 | 0 | 0 | 0 | 0 | 0 | 0 | 0 | 0 | 0 | 0 | 0 | 0 | 0
h |  | 80.27.05.98.h* | Ø3" - Ø80 | n | 0 | 71.34 | 0 | 0 |  | n | 71.34 | 0 | 0 | 0 | 0 | 0 | 0 | 0 | 0 | 0 | 0 | 0 | 0 | 0 | 0
i |  | 80.27.05.98.i* | Ø4" - Ø100 | n | 0 | 85.59 | 0 | 0 |  | n | 85.59 | 0 | 0 | 0 | 0 | 0 | 0 | 0 | 0 | 0 | 0 | 0 | 0 | 0 | 0
k |  | 80.27.05.98.k* | Ø5" - Ø125 | n | 0 | 105.84 | 0 | 0 |  | n | 105.84 | 0 | 0 | 0 | 0 | 0 | 0 | 0 | 0 | 0 | 0 | 0 | 0 | 0 | 0
l |  | 80.27.05.98.l* | Ø6" - Ø150 | n | 0 | 130 | 0 | 0 |  | n | 130 | 0 | 0 | 0 | 0 | 0 | 0 | 0 | 0 | 0 | 0 | 0 | 0 | 0 | 0
m |  | 80.27.05.98.m* | Ø8" - Ø200 | n | 0 | 170 | 0 | 0 |  | n | 170 | 0 | 0 | 0 | 0 | 0 | 0 | 0 | 0 | 0 | 0 | 0 | 0 | 0 | 0
266 |  | 80.27.05.99* | Edelstahlflanschen AISI 304
Fornitura e posa flange INOX AISI 304
a |  | 80.27.05.99.a* | Ø2" - Ø50 | n | 0 | 65.66 | 0 | 0 |  | n | 65.66 | 0 | 0 | 0 | 0 | 0 | 0 | 0 | 0 | 0 | 0 | 0 | 0 | 0 | 0
b |  | 80.27.05.99.b* | Ø2"1/2 - Ø65 | n | 0 | 80 | 0 | 0 |  | n | 80 | 0 | 0 | 0 | 0 | 0 | 0 | 0 | 0 | 0 | 0 | 0 | 0 | 0 | 0
c |  | 80.27.05.99.c* | Ø3" - Ø80 | n | 0 | 95.12 | 0 | 0 |  | n | 95.12 | 0 | 0 | 0 | 0 | 0 | 0 | 0 | 0 | 0 | 0 | 0 | 0 | 0 | 0
d |  | 80.27.05.99.d* | Ø4" - Ø100 | n | 0 | 114.12 | 0 | 0 |  | n | 114.12 | 0 | 0 | 0 | 0 | 0 | 0 | 0 | 0 | 0 | 0 | 0 | 0 | 0 | 0
e |  | 80.27.05.99.e* | Ø5" - Ø125 | n | 0 | 141.12 | 0 | 0 |  | n | 141.12 | 0 | 0 | 0 | 0 | 0 | 0 | 0 | 0 | 0 | 0 | 0 | 0 | 0 | 0
f |  | 80.27.05.99.f* | Ø6" - Ø150 | n | 0 | 170 | 0 | 0 |  | n | 170 | 0 | 0 | 0 | 0 | 0 | 0 | 0 | 0 | 0 | 0 | 0 | 0 | 0 | 0
g |  | 80.27.05.99.g* | Ø8" - Ø200 | n | 0 | 190 | 0 | 0 |  | n | 190 | 0 | 0 | 0 | 0 | 0 | 0 | 0 | 0 | 0 | 0 | 0 | 0 | 0 | 0
267 |  | 80.25.35.02.a | Markierungssteine aus Naturstein: Markierungsstein aus Porphyr | n | 0 | 53.18 | 0 | 0 |  | n | 53.18 | 0 | 0 | 0 | 0 | 0 | 0 | 0 | 0 | 0 | 0 | 0 | 0 | 0 | 0
Cippi in pietra naturale: cippi segnaletici in porfido
|  | 80 | WASSERLEITUNGZUBEHÖR - ACCESSORI PER ACQUEDOTTO |  |  |  |  | 0 | 0 |  |  |  | 0 |  | 0 |  | 0 |  | 0 |  | 0 |  | 0 |  | 0
0%
|  | 85 | BELAGSARBEITEN - PAVIMENTAZIONI
268 |  | 85.05.05.01* | Aufbringen eines anionischen Emulsionsfilmes | m2 | 0 | 0.86 | 0 | 0 |  | m2 | 0.86 | 0 | 0 | 0 | 0 | 0 | 0 | 0 | 0 | 0 | 0 | 0 | 0 | 0 | 0
Applicazione di una mano di emulsione anionica
269 |  | 85.05.05.01 | Aufbringen eines kationischen Emulsionsfilmes | m2 | 5689.55 | 0.86 | 4893.01 | 4893.01 |  | m2 | 0.86 | 294.5 | 253.27 | 597.2 | 513.59 | 593.05 | 510.02 | 0 | 0 | 4204.8 | 3616.13 | 0 | 0 | 0 | 0
Applicazione di una mano di emulsione cationica
270 |  | 85.05.10.12.A | Bituminöses Mischgut 0/25 für Binderschichten je m2 und cm Schichtstärke, eingebaut | cm m2 | 0 | 1.71 | 0 | 0 |  | cm m2 | 1.71 | 0 | 0 | 0 | 0 | 0 | 0 | 0 | 0 | 0 | 0 | 0 | 0 | 0 | 0
Conglomerato bituminoso 0/25 per strato di collegamento binder per ogni m2 e ogni cm di spessore finito
271 |  | 85.05.10.16.a | Bituminöses Mischgut 0/19 für Binderschichten je m2 und cm Schichtstärke, eingebaut | cm m2 | [5 empty] | cm m2
Conglomerato bituminoso 0/19 per strato di collegamento binder per ogni m2 e ogni cm di spessore finito
|  |  | Via Wolf 1° tratto | [8 empty] | 646 |  |  |  | 1098.2 |  |  |  | 4902 |  |  |  | 9122.4
|  |  | Via Wolf 3° tratto | [8 empty] | 910 |  | 2366 |  | 1547 |  |  |  | 8100 |  |  |  | 10940.8
|  |  | Via Wolf 2° tratto | [8 empty] | 804 |  | 1227.2 |  | 1366.8 |  |  |  | 8970 |  |  |  | 7176
|  |  | Allacciamenti | [8 empty] | 604 |  | 2080 |  | 1568 |  |  |  | -948 |  |  |  | -4886.8
|  |  | Via Laurin | [7 empty] | 5628
|  |  | Allacciamenti | [7 empty] | 800
|  |  | Totale: |  | 57593.6 | 1.78 | 102516.61 | 102516.61 |  |  | 1.78 | 2964 | 5275.92 | 5673.2 | 10098.3 | 5580 | 9932.4 | 0 | 0 | 21024 | 37422.72 | 0 | 0 | 22352.4 | 39787.27
272 |  | 85.05.10.21.A | Bituminöses Mischgut, 0/15 für Verschleißschichten 1.Kategorie Schichtstärke, eingebaut: 3 cm | m2 | 0 | 6.65 |  | 0 |  | m2 | 6.65 | 0 | 0 | 0 | 0 | 0 | 0 | 0 | 0 | 0 | 0 | 0 | 0 | 0 | 0
Conglomerato bituminoso 0/15 per strato d'usura di 1. Categoria spessore finito <cm>: 3
273 |  | 85.05.10.22.A | Bituminöses Mischgut, 0/12 für Verschleißschichten 1.Kategorie Schichtstärke, eingebaut: 3 cm | m2 | 0 | 7.08 | 0 | 0 |  | m2 | 7.08 | 0 | 0 | 0 | 0 | 0 | 0 | 0 | 0 | 0 | 0 | 0 | 0 | 0 | 0
Conglomerato bituminoso 0/12 per strato d'usura di 1. Categoria spessore finito <cm>: 3
274 |  | 85.05.10.22.A | Bituminöses Mischgut, 0/9 für Verschleißschichten 1.Kategorie Schichtstärke, eingebaut: 3 cm | m2 | 0 | 7.43 | 0 | 0 |  | m2 | 7.43 | 0 | 0 | 0 | 0 | 0 | 0 | 0 | 0 | 0 | 0 | 0 | 0 | 0 | 0
Conglomerato bituminoso 0/9 per strato d'usura di 1. Categoria spessore finito <cm>: 3
275 |  | 85.05.10.24.B | Bituminöses Mischgut, 0/9 für Verschleißschichten 1.Kategorie Schichtstärke, variable Schichtstärke | t | [5 empty] | t
Conglomerato bituminoso 0/9 per strato d'usura di 1. Categoria, spessore variabile
|  |  | Via Wolf 1° tratto | [8 empty] | 12.4416 |  |  |  | 13.1784 |  |  |  | 70.5888 |  |  |  | 109.4688
|  |  | Via Wolf 3° tratto | [8 empty] | 17.2032 |  | 35.9424 |  | 18.564 |  |  |  | 116.64 |  |  |  | 131.2896
|  |  | Via Wolf 2° tratto | [8 empty] | 17.9712 |  | 35.9424 |  | 16.4016 |  |  |  | 129.168 |  |  |  | 86.112
|  |  | Allacciamenti | [8 empty] | 10.5216 |  | 14.4 |  | 18.816 |  |  |  | -13.6512 |  | 13.6512 |  | -58.6416
|  |  | Via Laurin | [7 empty] | 1005
|  |  | Marciapiede | [7 empty] | 0
|  |  | Totale: |  | 796.008 | 95.13 | 75724.24 | 75724.24 |  |  | 95.13 | 58.1376 | 5530.63 | 86.2848 | 8208.27 | 66.96 | 6369.9 | 0 | 0 | 302.7456 | 28800.19 | 13.6512 | 1298.64 | 268.2288 | 25516.61
276 |  | 85.05.10.31.A | Bituminöses Mischgut, 0/9 für Verschleißschichten 2.Kategorie Schichtstärke, eingebaut: 3 cm | m2 | 0 | 6.93 | 0 | 0 |  | m2 | 6.93 | 0 | 0 | 0 | 0 | 0 | 0 | 0 | 0 | 0 | 0 | 0 | 0 | 0 | 0
Conglomerato bituminoso 0/9 per strato d'usura di 2. Categoria spessore finito <cm>: 3
277 |  | 85.05.10.31.B | Bituminöses Mischgut, 0/9 für Verschleißschichten 2.Kategorie Schichtstärke, , variable Schichtstärke | t | 0 | 88.78 | 0 | 0 |  | t | 88.78 | 0 | 0 | 0 | 0 | 0 | 0 | 0 | 0 | 0 | 0 | 0 | 0 | 0 | 0
Conglomerato bituminoso 0/9 per strato d'usura di 2. Categoria, spessore variabile
278 |  | 85.05.10.93.A | Aufpreis für die Wiederherstellung von Belagsstreifen - nach Oberfläche | m2 | 600 | 3.75 | 2250 | 2250 |  | m2 | 3.75 | 600 | 2250 | 0 | 0 | 0 | 0 | 0 | 0 | 0 | 0 | 0 | 0 | 0 | 0
Sovrapprezzo ripristino fasce pavimentazione bituminosa - a superficie
279 |  | 85.10.01.50 | Pflasterbelag, Lieferung ausgeschlossen | m2 | 955.6 | 30.41 | 29059.8 | 29059.81 |  | m2 | 30.41 | 61.5 | 1870.22 | 102.7 | 3123.11 | 104.55 | 3179.37 | 0 | 0 | 76 | 2311.16 | 0 | 0 | 610.85 | 18575.95
Pavimentazione con cubetti, fornitura esclusa
280 |  | 85.10.80.05.a | Begrenzungssteine ("Binderi") - B/H = 10/8-10 cm | m | [5 empty] | m
Cordoni (binderi) di delimitazione - porfido, B/H = 10/8-10 cm
|  |  | Via Wolf 1° tratto | [8 empty] | 0 |  | 0 |  | 0 |  |  |  | 0 |  |  |  | 0
|  |  | Via Wolf 3° tratto | [8 empty] | 0 |  | 0 |  | 0 |  |  |  | 0 |  |  |  | 0
|  |  | Via Wolf 2° tratto | [8 empty] | 0 |  | 0 |  | 0 |  |  |  | 0 |  |  |  | 0
|  |  | Aiuole - Varie | [8 empty] | 0 |  | 0 |  | 0 |  |  |  | 100 |  | 650
|  |  | Via Laurin | [7 empty] | 0
|  |  | Allacciamenti | [7 empty] | 0
|  |  | Totale |  | 750 | 25.18 | 18885 | 18885 |  |  | 25.18 | 0 | 0 | 0 | 0 | 0 | 0 | 0 | 0 | 100 | 2518 | 650 | 16367 | 0 | 0
|  | 85 | BELAGSARBEITEN - PAVIMENTAZIONI |  |  |  |  | 233328.67 | 233328.67 |  |  |  | 15180.04 |  | 21943.27 |  | 19991.69 |  | 0 |  | 74668.2 |  | 17665.64 |  | 83879.83
7.561%
|  | 86 | STRASSENREGELBAUWERKE, STRASSENZUBEHÖR: STRASSENBESCHILDERUNG UND BODENMARKIERUNG MANUFATTI TIPO E ACCESSORI STRADALI: SEGNALETICA
281 |  | 86.01.01.01.A | Randsteine aus Porphyr | m | [5 empty] | m
Cordonate porfido dritte 12/30 bocciardato
|  |  | Via Wolf 1° tratto | [8 empty] | 0 |  | 0 |  | 0 |  |  |  | 364 |  |  |  | 0
|  |  | Via Wolf 3° tratto | [8 empty] | 0 |  | 0 |  | 0 |  |  |  | 540 |  |  |  | 0
|  |  | Via Wolf 2° tratto | [8 empty] | 0 |  | 0 |  | 0 |  |  |  | 520 |  |  |  | 0
|  |  | Aiuole - Varie | [8 empty] | 0 |  | 0 |  | 0 |  |  |  | 50 |  | 0
|  |  | Via Laurin | [7 empty] | 0
|  |  | Allacciamenti | [7 empty] | 0
|  |  | Totale |  | 1474 | 71.55 | 105464.7 | 105464.7 |  |  | 71.55 | 0 | 0 | 0 | 0 | 0 | 0 | 0 | 0 | 1474 | 105464.7 | 0 | 0 | 0 | 0
282 |  | 86.30.01.22.D | Rohrstange aus Stahl S235 - Ø60 mm | m | 90 | 7.3 | 657 | 657 |  | n | 7.3 | 0 | 0 | 0 | 0 | 0 | 0 | 0 | 0 | 0 | 0 | 0 | 0 | 90 | 657
Palo tubolare in acciaio S235 - Ø60 mm
283 |  | 86.30.01.80.A | Fundamentblöcke - Abmessungen des Fundamentblockes 30/30/50 cm | n | 15 | 36.5 | 547.5 | 547.5 |  | n | 36.5 | 0 | 0 | 0 | 0 | 0 | 0 | 0 | 0 | 0 | 0 | 0 | 0 | 15 | 547.5
Esecuzione blocchetti di fondazione 30/35/50 cm C 25/30 (Rck 30 N/mm2) per pali fino a 90 mm
284 |  | 86.30.02.01.A | Aufbringung von horizontaler Bodenmarkierung - rückstrahlende Lackfarbe, Streifen B = 12 cm | m | 800 | 0.38 | 304 | 304 |  | m | 0.38 | 0 | 0 | 0 | 0 | 0 | 0 | 0 | 0 | 0 | 0 | 0 | 0 | 800 | 304
Applicazione segnaletica orizzontale con compressore a spruzzo per strisce B=12cm
285 |  | 86.30.02.01.B | Aufbringung von horizontaler Bodenmarkierung - rückstrahlende Lackfarbe, Flächen, Schriften | m2 | 24 | 4.13 | 99.12 | 99.12 |  | m2 | 4.13 | 0 | 0 | 0 | 0 | 0 | 0 | 0 | 0 | 0 | 0 | 0 | 0 | 24 | 99.12
Applicazione di segnaletica orizzontale - vernice rifrangente, per superfici, scritte (passaggi pedonali)
|  | 86 | STRASSENREGELBAUWERKE, STRASSENZUBEHÖR: STRASSENBESCHILDERUNG UND BODENMARKIERUNG MANUFATTI TIPO E ACCESSORI STRADALI: SEGNALETICA |  |  |  |  | 107072.32 | 107072.32 |  |  |  | 0 |  | 0 |  | 0 |  | 0 |  | 105464.7 |  | 0 |  | 1607.62
0%
|  | 87 | ELEKTRISCHE LEITUNGEN, ÖFFENTLICHE BELEUCHTUNG LINEE ELETTRICHE, ILLUMINAZIONE PUBBLICA
286 |  | 87.35.05.10.B* | PER ILLUMINAZIONE PUBBLICA | m | [5 empty] | m
Sola posa corda in rame a più fili, nuda, posta in opera nello scavo aperto, in tubi o sistemi simili, Q=25 mm2
Linea principale
attacco lampioni
|  |  | Totale |  | 140 | 1.37 | 191.8 | 191.8 |  |  | 1.37 | 0 | 0 | 0 | 0 | 0 | 0 | 140 | 191.8 | 0 | 0 | 0 | 0 | 0 | 0
287 |  | 87.35.05.10.B | PER SEGNALAZIONE ACQUEDOTTO IN TRITUBO | m | [5 empty] | m
Fornitura e posa corda in rame a più fili, nuda, posta in opera nello scavo aperto, in tubi o sistemi simili, Q=25 mm2
|  |  | Linea principale | [8 empty] | 710
|  |  | Minori | [8 empty] | 60
|  |  | Totale |  | 770 | 3.91 | 3010.7 | 3010.7 |  |  | 3.91 | 770 | 3010.7 | 0 | 0 | 0 | 0 | 0 | 0 | 0 | 0 | 0 | 0 | 0 | 0
|  | 87 | ELEKTRISCHE LEITUNGEN, ÖFFENTLICHE BELEUCHTUNG LINEE ELETTRICHE, ILLUMINAZIONE PUBBLICA |  |  |  |  | 3202.5 | 3202.5 |  |  |  | 3010.7 |  | 0 |  | 0 |  | 191.8 |  | 0 |  | 0 |  | 0
1.5%
|  | 96 | BEGRÜNUNGS- UND GÄRTNERARBEITEN - INERBIMENTI E LAVORI DA GIARDINIERE
288 |  | 96.01.01.01 | Trockenaussaat von Samenmischungen | m2 | [5 empty] | m2
Seminagione a secco con miscele di semenza
|  |  | A stima |  | 0 | 1.43 | 0 | 0 |  |  | 1.43 | 0 | 0 | 0 | 0 | 0 | 0 | 0 | 0 | 0 | 0 | 0 | 0 | 0 | 0
|  | 96 | BEGRÜNUNGS- UND GÄRTNERARBEITEN - INERBIMENTI E LAVORI DA GIARDINIERE |  |  |  |  | 0 | 0 |  |  |  | 0 |  | 0 |  | 0 |  | 0 |  | 0 |  | 0 |  | 0
[13 empty] | 0% | €/m
|  | X | VERSCHIEDENE HOCHBAU- VARIE DA LISTINO OPERE EDILI
289 | 30 | 02.04.03.03.c | Streifenfundament Einzelfundament, Fundamentplatte, Beton einschl. Schalung C20/25 | mc | [5 empty] | mc
|  | 02.04.30.01.a | Fondazioni continue, plinti e platee in cls compr. casseri C20/25 | m3 | [5 empty] | m3
|  |  | Taglioni di presa | [8 empty] | 0 |  | 0 |  | 0 |  | 0 |  | 0 |  | 0 |  | 0
|  |  | Platee di fondazione | [8 empty] | 0 |  | 0 |  | 0 |  | 0 |  | 0 |  | 0 |  | 0
|  |  | Varie e minori | [8 empty] | 0 |  | 0 |  | 0 |  | 0 |  | 0 |  | 0 |  | 0
|  |  | Totale: |  |  |  | 0 |  |  |  | 134 | 0 | 0 | 0 | 0 | 0 | 0 | 0 | 0 | 0 | 0 | 0 | 0 | 0 | 0
290 | 31 | 02.04.03.07.c* | Kellerwand oder Wand, Beton einschl. Schalung C25/30 | mc | [5 empty] | mc
|  | 02.04.30.02.b | Muratura e muratura cant. cls compr. Casseri C25/30 | m3 | [5 empty] | m3
|  |  | Pareti verticali | [8 empty] | 0 |  | 0 |  | 0 |  | 0 |  | 0 |  | 0 |  | 0
|  |  | Varie (soglia, sopraporta) e minori | [8 empty] | 0 |  | 0 |  | 0 |  | 0 |  | 0 |  | 0 |  | 0
|  |  | Totale: |  |  |  | 0 |  |  |  | 259 | 0 | 0 | 0 | 0 | 0 | 0 | 0 | 0 | 0 | 0 | 0 | 0 | 0 | 0
291 | 32 | 02.04.03.10.b | Stahlbetonstrukt. einschl. Schalung C 25/30 | mc | [5 empty] | mc
|  | 02.04.30.03.b | Struttura c.a. compr. Casseri C 25/30 | m3 | [5 empty] | m3
|  |  | Solai | [8 empty] | 0 |  | 0 |  | 0 |  | 0 |  | 0 |  | 0 |  | 0
|  |  | Varie e minori | [8 empty] | 0 |  | 0 |  | 0 |  | 0 |  | 0 |  | 0 |  | 0
|  |  | Totale: |  |  |  | 0 |  |  |  | 306 | 0 | 0 | 0 | 0 | 0 | 0 | 0 | 0 | 0 | 0 | 0 | 0 | 0 | 0
292 |  | 02.09.01.05.b | Aussenputz 3 Lagen, Spritz*Kalkzementm.+Weisskalkhydrat | m2 | [5 empty] | m2
|  |  | Intonaco esterno a 3 mani, rinzaffo+malta bastarda+malta calce idrata | m2 | [5 empty] | m2
[7 empty] | 0 |  |  |  | 19.67 | 0 | 0 | 0 | 0 | 0 | 0 | 0 | 0 | 0 | 0 | 0 | 0 | 0 | 0
293 |  | 02.12.01.11.c | PS-Extruderschaum 28 kg/m3, Wände D=5 cm | m2 |  |  | 0 |  |  | m2 | 16.5 | 0 | 0 | 0 | 0 | 0 | 0 | 0 | 0 | 0 | 0 | 0 | 0 | 0 | 0
|  |  | Polistirolo estruso 32 kg/m3, pareti, s=5 cm | m2 | [5 empty] | m2
292 |  | 02.16.07.01.b | Inspektionsschacht in Verdichtbeton 40x40x40(H)x40mm | n |  |  | 0 |  |  | n | 0.86 | 0 | 0 | 0 | 0 | 0 | 0 | 0 | 0 | 0 | 0 | 0 | 0 | 0 | 0
|  |  | Pozzetto prefabbricato in cls vibrato 40x40x40(H)x4cm | St | [5 empty] | St
Ispezione impianto messa a terra
293 |  | 03.07.01.04 | Falttor | m2 |  |  | 0 |  |  | m2 | 401.56 | 0 | 0 | 0 | 0 | 0 | 0 | 0 | 0 | 0 | 0 | 0 | 0 | 0 | 0
|  |  | Portone ad impacco | m2 | [5 empty] | m2
294 |  | 15.10.01.01 | Verzinktem Bandstahl, (30x3.5) mm (100 mm2) | m |  |  | 0 |  |  | m | 7.72 | 0 | 0 | 0 | 0 | 0 | 0 | 0 | 0 | 0 | 0 | 0 | 0 | 0 | 0
Bandella in acciaio zincato (30x3.5) mm (100 mm2)
295 |  | 15.10.01.02.b | Kreuzförmige Zerstreuer, H=1500 mm | n |  |  | 0 |  |  | n | 23.9 | 0 | 0 | 0 | 0 | 0 | 0 | 0 | 0 | 0 | 0 | 0 | 0 | 0 | 0
|  |  | Dispersore profilato a croce, H=1500 mm | St | [5 empty] | St
|  | 15.10.01.03 | Erdleiter isoliert. Kupferdraht:
Conduttore terra con filo rame isol.:
296 |  | 15.10.01.03.B | 25mm2 | m |  |  | 0 |  |  | m | 4.62 | 0 | 0 | 0 | 0 | 0 | 0 | 0 | 0 | 0 | 0 | 0 | 0 | 0 | 0
297 |  | 15.10.02.01 | Potentialausgleichschiene für Schutzleiter, 200 mm für Klemmen 16/95 mm2 | n |  |  | 0 |  |  | n | 53.17 | 0 | 0 | 0 | 0 | 0 | 0 | 0 | 0 | 0 | 0 | 0 | 0 | 0 | 0
|  |  | Collettore per conduttori di protezione, barra 200 mm, per morsetti 16/95 mm2 | St | [5 empty] | St
298 |  | 15.01.02.05.d* | Schrank für Wasserzähler: Abm. 600x600x300 | a corpo |  |  | 0 |  |  | a corpo | 120 | 0 | 0 | 0 | 0 | 0 | 0 | 0 | 0 | 0 | 0 | 0 | 0 | 0 | 0
|  |  | Quadro per contatori d'acqua: dim. 600x600x300 | Pausch | [5 empty] | Pausch
299 |  | 15.01.02.05.e* | Schrank für Wasserzähler: Abm. 400x400x300 | a corpo |  |  | 0 |  |  | a corpo | 80 | 0 | 0 | 0 | 0 | 0 | 0 | 0 | 0 | 0 | 0 | 0 | 0 | 0 | 0
|  |  | Quadro per contatori d'acqua: dim. 400x400x300 | Pausch | [5 empty] | Pausch
300 |  | 15.10.02.02.e* | Potentialausgleich | a corpo |  |  | 0 |  |  | a corpo | 155 | 0 | 0 | 0 | 0 | 0 | 0 | 0 | 0 | 0 | 0 | 0 | 0 | 0 | 0
|  |  | Collegamento equipotenziale | Pausch | [5 empty] | Pausch
|  | X | VERSCHIEDENE HOCHBAU- VARIE DA LISTINO OPERE EDILI | [9 empty] | 0 |  | 0 |  | 0 |  | 0 |  | 0 |  | 0 |  | 0
|  | XX | VERSCHIEDENE - VARIE
301 |  | 97.01.01.01* | Zweimetall-Trennklemme | n |  |  | 0 |  |  | n | 8 | 0 | 0 | 0 | 0 | 0 | 0 | 0 | 0 | 0 | 0 | 0 | 0 | 0 | 0
|  |  | Morsetto bimetallico | St | [5 empty] | St
302 |  | 97.01.01.02* | Randstein, Rechtecquerschnitt, gerade 10-15/25 cm aus Porphyr, gesägt | m | [5 empty] | m
|  |  | Cordonata rettangolare diritto 10-15/25, in porfido segato | m | [5 empty] | m
|  |  | Appoggio piastre in calcestruzzo fondo filtri neutralizzatore: = 3*8*3,0 |  |  |  | 0 |  |  |  | 51 | 0 | 0 | 0 | 0 | 0 | 0 | 0 | 0 | 0 | 0 | 0 | 0 | 0 | 0
303 |  | 97.01.01.03* | Waschbetonplatten, Abmessung cm 50x50x10/12 | m2 | [5 empty] | m2
|  |  | Piastre in calcestruzzo lavato, dimensioni cm 50x50x10/12 | m | [5 empty] | m
|  |  | Copertura drenaggio filtri neutralizzatori: = 3,5*3*3 |  |  |  | 0 |  |  |  | 46 | 0 | 0 | 0 | 0 | 0 | 0 | 0 | 0 | 0 | 0 | 0 | 0 | 0 | 0
304 |  | 97.01.01.04* | Einbau des untersteren Teils des Filters mit gewaschtem Porphyr-oder Quarziferkies | mc | [5 empty] | mc
|  |  | Esecuzione di fondo in ghiaione porfirico o quarzifero lavato | m3 | [5 empty] | m3
|  |  | Base filtri neutralizzatore: = 3,5*3*3*0,3 |  |  |  | 0 |  |  |  | 45 | 0 | 0 | 0 | 0 | 0 | 0 | 0 | 0 | 0 | 0 | 0 | 0 | 0 | 0
305 |  | 97.01.01.05* | Marmorkies für Neutralisationsfilter (CaCO3 > 93%) | q.li | [5 empty] | q.li
|  |  | Graniglia di marmo per filtri neutralizzatori (CaCO3 > 93%) | Zt. | [5 empty] | Zt.
|  |  | Filtri neutralizzatori |  |  |  | 0 |  |  |  | 177.5 | 0 | 0 | 0 | 0 | 0 | 0 | 0 | 0 | 0 | 0 | 0 | 0 | 0 | 0
306 |  | 97.01.01.06* | Vorgefertigte Quellfassung aus Edelstahl AISI304 | a corpo |  |  | 0 |  |  | a corpo | 4200 | 0 | 0 | 0 | 0 | 0 | 0 | 0 | 0 | 0 | 0 | 0 | 0 | 0 | 0
|  |  | Opera di presa prefabbricata in PE e acciaio inox AISI 304 | Pausch | [5 empty] | Pausch
307 |  | 97.01.01.07* | Vorgefertigte Quellfassung aus PE und Edelstahl AISI304 | a corpo |  |  | 0 |  |  | a corpo | 331.25 | 0 | 0 | 0 | 0 | 0 | 0 | 0 | 0 | 0 | 0 | 0 | 0 | 0 | 0
|  |  | Opera di presa prefabbricata in PE e acciaio inox AISI 304 | Pausch | [5 empty] | Pausch
308 |  | 97.01.01.08* | Vorgefertigte Quellestube aus PE und Edelstahl AISI304 | a corpo |  |  | 0 |  |  | a corpo | 4030 | 0 | 0 | 0 | 0 | 0 | 0 | 0 | 0 | 0 | 0 | 0 | 0 | 0 | 0
|  |  | Cameretta di manovra prefabbricata in PE e acciaio inox AISI 304 | Pausch | [5 empty] | Pausch
309 | 67 | 97.01.02.01* | Anschlüsse für Feuerlöschhydrantenausbilden | n |  |  | 0 |  |  | n | 120 | 0 | 0 | 0 | 0 | 0 | 0 | 0 | 0 | 0 | 0 | 0 | 0 | 0 | 0
|  |  | Formazione di attacco per idrante antincendio | St | [5 empty] | St
310 | 65 | 97.01.02.02* | Verbindung mit bestehenden Leitungen | n | [5 empty] | n
|  |  | Collegamento a condotte esistenti | St | [5 empty] | St
a |  | 97.01.02.02.a* | Ø40-63 |  |  |  | 0 |  |  |  | 70 | 0 | 0 | 0 | 0 | 0 | 0 | 0 | 0 | 0 | 0 | 0 | 0 | 0 | 0
b |  | 97.01.02.02.b* | Ø75-90 |  |  |  | 0 |  |  |  | 110 | 0 | 0 | 0 | 0 | 0 | 0 | 0 | 0 | 0 | 0 | 0 | 0 | 0 | 0
c |  | 97.01.02.02.c* | Ø90-110 |  |  |  | 0 |  |  |  | 120 | 0 | 0 | 0 | 0 | 0 | 0 | 0 | 0 | 0 | 0 | 0 | 0 | 0 | 0
d | d | 97.01.02.02.d* | Ø110-125-160 |  |  |  | 0 |  |  |  | 140 | 0 | 0 | 0 | 0 | 0 | 0 | 0 | 0 | 0 | 0 | 0 | 0 | 0 | 0
e |  | 97.01.02.02.e* | Ø200 |  |  |  | 0 |  |  |  | 160 | 0 | 0 | 0 | 0 | 0 | 0 | 0 | 0 | 0 | 0 | 0 | 0 | 0 | 0
311 | 66 | 97.01.02.03* | Abzweigung entlang Leitungen | n | [5 empty] | n
|  |  | Derivazione di linea principale | St | [5 empty] | St
a | a | 97.01.02.03.a* | Ø160xØ75 |  |  |  | 0 |  |  |  | 100 | 0 | 0 | 0 | 0 | 0 | 0 | 0 | 0 | 0 | 0 | 0 | 0 | 0 | 0
b | b | 97.01.02.03.b* | Ø200x90 - Ø200x110 - Ø160xØ90 - Ø160xØ110 |  |  |  | 0 |  |  |  | 120 | 0 | 0 | 0 | 0 | 0 | 0 | 0 | 0 | 0 | 0 | 0 | 0 | 0 | 0
c |  | 97.01.02.03.c* | Ø110 x Ø110 |  |  |  | 0 |  |  |  | 85 | 0 | 0 | 0 | 0 | 0 | 0 | 0 | 0 | 0 | 0 | 0 | 0 | 0 | 0
d |  | 97.01.02.03.d* | Ø110 x Ø90 |  |  |  | 0 |  |  |  | 62 | 0 | 0 | 0 | 0 | 0 | 0 | 0 | 0 | 0 | 0 | 0 | 0 | 0 | 0
312 |  | 97.01.02.04* | Entleerungen Ø2" PN16-25 | n |  |  | 0 |  |  | n | 120 | 0 | 0 | 0 | 0 | 0 | 0 | 0 | 0 | 0 | 0 | 0 | 0 | 0 | 0
|  |  | Esecuzione scarichi di linea Ø2" PN16-25 | St | [5 empty] | St
313 |  | 97.01.02.05* | Wärmedämmung für freiliegende Leitungen D=4 cm PU + 4 cm Polystyrol (Bögen inegriffen) | m |  |  | 0 |  |  | m | 54.676 | 0 | 0 | 0 | 0 | 0 | 0 | 0 | 0 | 0 | 0 | 0 | 0 | 0 | 0
|  |  | Isolamento termico per tracciati aerei s=4 cm PU + 4 cm Polistirolo (comprese curve) | m | [5 empty] | m
|  | 97.01.02.06* | Vorisolierter PE-Rohr (5,5 cm) mit Schitzhülle aus verzinktem Stahlblech | m | [5 empty] | m
|  |  | Tubazione in PE preisolata (5,5 cm) e con protezione in lamiera zincata | m | [5 empty] | m
314 |  |  | Peh Ø160 PN10/16 |  |  |  | 0 |  |  |  | 104 | 0 | 0 | 0 | 0 | 0 | 0 | 0 | 0 | 0 | 0 | 0 | 0 | 0 | 0
|  | 97.01.02.07* | Vorisolierter PE-Krummer (5,5 cm) mit Schitzhülle aus verzinktem Stahlblech | m | [5 empty] | m
|  |  | Curva in PE preisolata (5,5 cm) e con protezione in lamiera zincata | m | [5 empty] | m
315 |  | 97.01.02.07.a* | Peh Ø160 PN10/16 |  |  |  | 0 |  |  |  | 240 | 0 | 0 | 0 | 0 | 0 | 0 | 0 | 0 | 0 | 0 | 0 | 0 | 0 | 0
316 |  | 97.01.02.08* | Aufhängung des Rohres an Brücke oder mauer | m | [5 empty] | m
|  |  | Sospensione di condotte isolate a ponti o muri | m | [5 empty] | m
a |  | 97.01.02.08.a* | D 100-125 mm |  |  |  | 0 |  |  |  | 12 | 0 | 0 | 0 | 0 | 0 | 0 | 0 | 0 | 0 | 0 | 0 | 0 | 0 | 0
b |  | 97.01.02.08.b* | D140-200 mm |  |  |  | 0 |  |  |  | 40 | 0 | 0 | 0 | 0 | 0 | 0 | 0 | 0 | 0 | 0 | 0 | 0 | 0 | 0
c |  | 97.01.02.08.c* | D201-300 mm |  |  |  | 0 |  |  |  | 55 | 0 | 0 | 0 | 0 | 0 | 0 | 0 | 0 | 0 | 0 | 0 | 0 | 0 | 0
d |  | 97.01.02.08.d* | D301- 400 mm |  |  |  | 0 |  |  |  | 77.47 | 0 | 0 | 0 | 0 | 0 | 0 | 0 | 0 | 0 | 0 | 0 | 0 | 0 | 0
317 | 69 | 97.01.02.09* | Hausanschlüsse fachgerecht ausbilden Ø(80-100-125)x(1"-1"1/4) | n | [5 empty] | n
|  |  | Formazione completa allacciamento utenze Ø(80-100-125)x(1"-1"1/4) | St | [5 empty] | St
a | a | 97.01.02.09.a* | Singolo |  |  |  | 0 |  |  |  | 115 | 0 | 0 | 0 | 0 | 0 | 0 | 0 | 0 | 0 | 0 | 0 | 0 | 0 | 0
b | b | 97.01.02.09.b* | Doppio |  |  |  | 0 |  |  |  | 155 | 0 | 0 | 0 | 0 | 0 | 0 | 0 | 0 | 0 | 0 | 0 | 0 | 0 | 0
c |  | 97.01.02.09.c* | Triplo |  |  |  | 0 |  |  |  | 205 | 0 | 0 | 0 | 0 | 0 | 0 | 0 | 0 | 0 | 0 | 0 | 0 | 0 | 0
318 |  | 97.01.02.10* | Umlegen von Abnehmeranschlüsse Ø(1"-1"1/4) | n |  |  | 0 |  |  | n | 160 | 0 | 0 | 0 | 0 | 0 | 0 | 0 | 0 | 0 | 0 | 0 | 0 | 0 | 0
|  |  | Spostamento di derivazione per utenze Ø(1"-1"1/4) | St | [5 empty] | St
ATTREZZATURE IDRAULICHE - ARMATUREN
319 |  | 97.01.02.11* | Dickwandige PVC-Rohre für Drainage der Filterbecken
Tubi di PVC in grosso spessore per drenaggio vasche filtri
a |  | 97.01.02.11.a* | Ø100 D=5mm | m |  |  | 0 |  |  | m | 12.99 | 0 | 0 | 0 | 0 | 0 | 0 | 0 | 0 | 0 | 0 | 0 | 0 | 0 | 0
b |  | 97.01.02.11.b* | Ø125 D=8mm | m |  |  | 0 |  |  | m | 26.8 | 0 | 0 | 0 | 0 | 0 | 0 | 0 | 0 | 0 | 0 | 0 | 0 | 0 | 0
c |  | 97.01.02.11.c* | Ø150 D=9,5mm | m |  |  | 0 |  |  | m | 33.63 | 0 | 0 | 0 | 0 | 0 | 0 | 0 | 0 | 0 | 0 | 0 | 0 | 0 | 0
d |  | 97.01.02.11.d* | Ø200 D=13,0mm | m |  |  | 0 |  |  | m | 73.47 | 0 | 0 | 0 | 0 | 0 | 0 | 0 | 0 | 0 | 0 | 0 | 0 | 0 | 0
320 | 64 | 97.01.02.12* | Abschperrklappe PN10/16 mit Elektromotor | n | [5 empty] | n
|  |  | Elettrovalvola a farfalla motorizzata PN 10/16 | St | [5 empty] | St
a |  | 97.01.02.12.a* | DN 50 - con flange UNI/DIN - mit Flanschen UNI/DIN |  |  |  | 0 |  |  |  | 800 | 0 | 0 | 0 | 0 | 0 | 0 | 0 | 0 | 0 | 0 | 0 | 0 | 0 | 0
aa |  | 97.01.02.12.aa* | DN 65 - con flange UNI/DIN - mit Flanschen UNI/DIN |  |  |  | 0 |  |  |  | 815 | 0 | 0 | 0 | 0 | 0 | 0 | 0 | 0 | 0 | 0 | 0 | 0 | 0 | 0
b | b | 97.01.02.12.b* | DN 80 - con flange UNI/DIN - mit Flanschen UNI/DIN |  |  |  | 0 |  |  |  | 870 | 0 | 0 | 0 | 0 | 0 | 0 | 0 | 0 | 0 | 0 | 0 | 0 | 0 | 0
c | c | 97.01.02.12.c* | DN 100 - con flange UNI/DIN - mit Flanschen UNI/DIN |  |  |  | 0 |  |  |  | 1000 | 0 | 0 | 0 | 0 | 0 | 0 | 0 | 0 | 0 | 0 | 0 | 0 | 0 | 0
d | d | 97.01.02.12.d* | Ø125 - con flange UNI/DIN - mit Flanschen UNI/DIN |  |  |  | 0 |  |  |  | 1020 | 0 | 0 | 0 | 0 | 0 | 0 | 0 | 0 | 0 | 0 | 0 | 0 | 0 | 0
e |  | 97.01.02.12.e* | Ø150 - con flange UNI/DIN - mit Flanschen UNI/DIN |  |  |  | 0 |  |  |  | 1240 | 0 | 0 | 0 | 0 | 0 | 0 | 0 | 0 | 0 | 0 | 0 | 0 | 0 | 0
f |  | 97.01.02.12.f* | Ø200 - con flange UNI/DIN - mit Flanschen UNI/DIN |  |  |  | 0 |  |  |  | 1630 | 0 | 0 | 0 | 0 | 0 | 0 | 0 | 0 | 0 | 0 | 0 | 0 | 0 | 0
321 | 81 | 97.01.02.13* | Spezialstücke aus Edelstahl AISI 304 | kg |  |  | 0 |  |  | kg | 25.04 | 0 | 0 | 0 | 0 | 0 | 0 | 0 | 0 | 0 | 0 | 0 | 0 | 0 | 0
|  |  | Fornitura e posa pezzi speciali Inox AISI 304 | kg | [5 empty] | kg
322 | 83 | 97.01.02.14* | Quellfassung: Armaturen (Eingang - Ausgang - Überlauf) | a corpo |  |  | 0 |  |  | a corpo | 200 | 0 | 0 | 0 | 0 | 0 | 0 | 0 | 0 | 0 | 0 | 0 | 0 | 0 | 0
|  |  | Attrezzature ingresso - uscita - sfioro pozzetti taglioni di presa: Spöttl | Pausch | [5 empty] | Pausch
323 | 83 | 97.01.02.15* | Verbindung zwischen Fassung und Stube (Bortl) | a corpo |  |  | 0 |  |  | a corpo | 300 | 0 | 0 | 0 | 0 | 0 | 0 | 0 | 0 | 0 | 0 | 0 | 0 | 0 | 0
|  |  | Collegamento fra opera di presa e cabina di manovra (Bortl) | Pausch | [5 empty] | Pausch
324 | 83 | 97.01.02.16* | Verbindung Ausgang und Entleerung - Fassungsstelle (Bortl) | a corpo |  |  | 0 |  |  | a corpo | 200 | 0 | 0 | 0 | 0 | 0 | 0 | 0 | 0 | 0 | 0 | 0 | 0 | 0 | 0
|  |  | Collegamento di uscita e scarico cabina di manovra (Bortl) | Pausch | [5 empty] | Pausch
325 | 83 | 97.01.02.17* | Rückspülungspumpe (für Neutralisationsanlage) Q=30 l/s dH=30 m 11 kW 3x400V 50Hz | n |  |  | 0 |  |  | n | 3119.748 | 0 | 0 | 0 | 0 | 0 | 0 | 0 | 0 | 0 | 0 | 0 | 0 | 0 | 0
|  |  | Pompa controlavaggio (per neutralizzatore) Q=30 l/s dH=30 m 11 kW 3x400V 50Hz | St | [5 empty] | St
326 | 83 | 97.01.02.18* | Gebläse 5,3 m3/min 400 mBar (Elektromotor 7,5 kW 3x400V 50Hz) mit Einlaufventil und Schalter | n |  |  | 0 |  |  | n | 6799.996 | 0 | 0 | 0 | 0 | 0 | 0 | 0 | 0 | 0 | 0 | 0 | 0 | 0 | 0
|  |  | Soffiante aria 5,3 m3/min 400 mBar (motore elettrico 7,5 kW 3x400V 50Hz) comprese valvola e interruttore avviamento | St | [5 empty] | St
327 |  | 97.01.02.19* | Elektromagnetischer Wasserzähler PN 10/16 | n | [5 empty] | n
|  |  | Contatore elettromagnetico PN 10/16 | St | [5 empty] | St
a |  | 97.01.02.19.a* | DN 80 - qn= 40 m3/h - classe A |  |  |  | 0 |  |  |  | 800 | 0 | 0 | 0 | 0 | 0 | 0 | 0 | 0 | 0 | 0 | 0 | 0 | 0 | 0
b |  | 97.01.02.19.b* | DN 100 - qn= 60 m3/h - classe A |  |  |  | 0 |  |  |  | 1000 | 0 | 0 | 0 | 0 | 0 | 0 | 0 | 0 | 0 | 0 | 0 | 0 | 0 | 0
c |  | 97.01.02.19.c* | DN 125 - qn= 100 m3/h - classe A |  |  |  | 0 |  |  |  | 1400 | 0 | 0 | 0 | 0 | 0 | 0 | 0 | 0 | 0 | 0 | 0 | 0 | 0 | 0
d |  | 97.01.02.19.d* | DN 150 - qn= 150 m3/h - classe A |  |  |  | 0 |  |  |  | 1800 | 0 | 0 | 0 | 0 | 0 | 0 | 0 | 0 | 0 | 0 | 0 | 0 | 0 | 0
328 | 83 | 97.01.02.20* | Einstiegshilfe versenkbar mit Doppelholm, B=300 mm, aus Edelstahl AISI 304 | n |  |  | 0 |  |  | n | 384.72 | 0 | 0 | 0 | 0 | 0 | 0 | 0 | 0 | 0 | 0 | 0 | 0 | 0 | 0
|  |  | Dispositivo di aiuto all'impiego della scala con doppio montante, Inox AISI 304 | St | [5 empty] | St
329 | 77 | 97.01.02.21* | Rohrdurchfürungen aus Edelstahl AISI 304 | n | [5 empty] | n
|  |  | Giunti passamuro in acciaio Inox AISI 304 | St | [5 empty] | St
a |  | 97.01.02.21.a* | DN80 (77-90) |  |  |  | 0 |  |  |  | 116 | 0 | 0 | 0 | 0 | 0 | 0 | 0 | 0 | 0 | 0 | 0 | 0 | 0 | 0
b |  | 97.01.02.21.b* | DN100 (91-114) |  |  |  | 0 |  |  |  | 130.5 | 0 | 0 | 0 | 0 | 0 | 0 | 0 | 0 | 0 | 0 | 0 | 0 | 0 | 0
c | c | 97.01.02.21.c* | DN125 (115-144) |  |  |  | 0 |  |  |  | 155 | 0 | 0 | 0 | 0 | 0 | 0 | 0 | 0 | 0 | 0 | 0 | 0 | 0 | 0
d |  | 97.01.02.21.d* | DN140 (144-165) |  |  |  | 0 |  |  |  | 200 | 0 | 0 | 0 | 0 | 0 | 0 | 0 | 0 | 0 | 0 | 0 | 0 | 0 | 0
e |  | 97.01.02.21.e* | DN200 (175-220) |  |  |  | 0 |  |  |  | 250 | 0 | 0 | 0 | 0 | 0 | 0 | 0 | 0 | 0 | 0 | 0 | 0 | 0 | 0
Elektroanlage: Steigleitung und Hauptlinien
Impianto elettrico: Montanti e linee principali
330 |  |  | PVC-Rohr starr IP55, Ø 25mm | [7 empty] | 5.22 | 0 | 0 | 0 | 0 | 0 | 0 | 0 | 0 | 0 | 0 | 0 | 0 | 0 | 0
tubo PVC p. rigido, IP55, Ø25mm (conf.20x3m)
331 |  |  | PVC-Rohr starr IP55, Ø 32mm | [7 empty] | 5.94 | 0 | 0 | 0 | 0 | 0 | 0 | 0 | 0 | 0 | 0 | 0 | 0 | 0 | 0
tubo PVC p. rigido, IP55, Ø32mm (conf.15x3m)
332 |  |  | Feuchtraumabzweigdosen 100x100x50 mm | [7 empty] | 5.68 | 0 | 0 | 0 | 0 | 0 | 0 | 0 | 0 | 0 | 0 | 0 | 0 | 0 | 0
cassette da parete IP55, dimensioni mm 100x100x50
333 |  |  | Flexible Leitung N07V-K, Querschnitt 3x1,5 mm2 | [7 empty] | 3.1 | 0 | 0 | 0 | 0 | 0 | 0 | 0 | 0 | 0 | 0 | 0 | 0 | 0 | 0
corda fless. N07V-K, sezione 3X1,5 mm2
334 |  |  | Flexible Leitung N07V-K, Querschnitt 3x2,5 mm2 | [7 empty] | 3.36 | 0 | 0 | 0 | 0 | 0 | 0 | 0 | 0 | 0 | 0 | 0 | 0 | 0 | 0
corda fless. N07V-K, sezione 3X2,5 mm2
335 |  |  | Kabel FG70R, 4+Tx1,5 mm2 | [7 empty] | 2.89 | 0 | 0 | 0 | 0 | 0 | 0 | 0 | 0 | 0 | 0 | 0 | 0 | 0 | 0
cavo FG70R, sezione 4+Tx1.5 mm2
336 |  |  | Flexible Leitung N07V-K, Querschnitt 4x6 mm2 | [7 empty] | 4.91 | 0 | 0 | 0 | 0 | 0 | 0 | 0 | 0 | 0 | 0 | 0 | 0 | 0 | 0
corda fless. N07V-K, sezione 4X6 mm2
337 |  |  | Flexible Leitung N07V-K, Querschnitt 5X10 mm2 | [7 empty] | 7.95 | 0 | 0 | 0 | 0 | 0 | 0 | 0 | 0 | 0 | 0 | 0 | 0 | 0 | 0
corda fless. N07V-K, sezione 5X10 mm2
338 |  |  | Querschnitt 50 qmm | [7 empty] | 7.56 | 0 | 0 | 0 | 0 | 0 | 0 | 0 | 0 | 0 | 0 | 0 | 0 | 0 | 0
corda rame isolata in PVC, sezione 50 mm2
339 |  |  | Kabel FG70R 1x95 mm2 | [7 empty] | 11.21 | 0 | 0 | 0 | 0 | 0 | 0 | 0 | 0 | 0 | 0 | 0 | 0 | 0 | 0
cavo FG7R, sezione 1x95 mm2
340 |  |  | Kabel FG70R 1x50 mm2 | [7 empty] | 7.13 | 0 | 0 | 0 | 0 | 0 | 0 | 0 | 0 | 0 | 0 | 0 | 0 | 0 | 0
cavo FG7R, sezione 1x50 mm2
341 |  |  | Kabel FG70R, 4+Tx35 mm2 | [7 empty] | 20.14 | 0 | 0 | 0 | 0 | 0 | 0 | 0 | 0 | 0 | 0 | 0 | 0 | 0 | 0
cavo FG70R, sezione 4+Tx35 mm2
Elektroanlage: Schalttaffeln in Feuchtraumausführung
Impianto elettrico: Quadri elettrici stagni
342 |  |  | Verteiler in Aufputzausführung Schutzart IP55 650X270X125 - 48 Mod. | [7 empty] | 129.11 | 0 | 0 | 0 | 0 | 0 | 0 | 0 | 0 | 0 | 0 | 0 | 0 | 0 | 0
armadio da parete in poliestere IP55 vuoto, dim 650x270x125 - 48mod.
343 |  |  | Verteilerkasten IP55 für Zähler oder gen. Schalter 700x650x30 mm | [7 empty] | 206.58 | 0 | 0 | 0 | 0 | 0 | 0 | 0 | 0 | 0 | 0 | 0 | 0 | 0 | 0
cass. IP55 700x650x30 per contat. o int.gen. Es. Ottotecnica spa R.E.
344 |  |  | Verteiler Typ Gewiss 68001 mit drei Steckdosen | [7 empty] | 98.13 | 0 | 0 | 0 | 0 | 0 | 0 | 0 | 0 | 0 | 0 | 0 | 0 | 0 | 0
quadretto tipo Gewiss 68001 con tre prese+ automatico
345 |  |  | Leitungschutzschalter 10kA 4md 4x40÷63A | [7 empty] | 103.81 | 0 | 0 | 0 | 0 | 0 | 0 | 0 | 0 | 0 | 0 | 0 | 0 | 0 | 0
int. m.t. tripolari + N 10kA 4md 4x40÷63A
346 |  |  | FI Leitungschutzschalter 10kA C Idn 0,03A 4Mod. 2x6÷32A | [7 empty] | 76.44 | 0 | 0 | 0 | 0 | 0 | 0 | 0 | 0 | 0 | 0 | 0 | 0 | 0 | 0
m.t.diff. bipolare 10kA Idn 0.03A 4md 2x6÷32A
347 |  |  | FI Leitungschutzschalter 10kA C Idn 0,3A÷0,5A 6Mod. 4x6÷32A | [7 empty] | 115.17 | 0 | 0 | 0 | 0 | 0 | 0 | 0 | 0 | 0 | 0 | 0 | 0 | 0 | 0
m.t.diff. tetrapolare 10kA Idn 0.3÷0.5A 6md 4x6÷32A
348 |  |  | Thermischer Relais, Regelbare Stromstärke 22÷46A | [7 empty] | 46.48 | 0 | 0 | 0 | 0 | 0 | 0 | 0 | 0 | 0 | 0 | 0 | 0 | 0 | 0
termico, corrente di regolazione 22÷46A
Elektroanlage: Beleuchtung - Anschlüsse Spezialbauten und Geräte (Pumpe, Gebläse, Wasserzähler)
Impianto elettrico: Impianto illuminazione - Allacciamenti impianti speciali (pompa lavaggi, ventilatore, contatori d'acqua)
349 |  |  | Schalter IP55 in Sicht | [7 empty] | 35.79 | 0 | 0 | 0 | 0 | 0 | 0 | 0 | 0 | 0 | 0 | 0 | 0 | 0 | 0
punto interrotto IP55
350 |  |  | Steckdose 2P+T 10÷16A UNEL IP55 | [7 empty] | 50.1 | 0 | 0 | 0 | 0 | 0 | 0 | 0 | 0 | 0 | 0 | 0 | 0 | 0 | 0
punto presa 2P+T 10÷16A UNEL IP55
351 |  |  | Auslaß 2P+T 16A | [7 empty] | 55.26 | 0 | 0 | 0 | 0 | 0 | 0 | 0 | 0 | 0 | 0 | 0 | 0 | 0 | 0
punto uscita 2P+T 16A IP55
352 |  |  | Einzel Lichtpunkte in Sicht, IP55 | [7 empty] | 49.3 | 0 | 0 | 0 | 0 | 0 | 0 | 0 | 0 | 0 | 0 | 0 | 0 | 0 | 0
punto luce singolo, a vista, IP55
353 |  |  | Deckenleuchte in polycarbonat IP65 1x58W elektronischer | [7 empty] | 60.94 | 0 | 0 | 0 | 0 | 0 | 0 | 0 | 0 | 0 | 0 | 0 | 0 | 0 | 0
c.ill.soff. policarbonato, IP65 1x58W elettronica
354 |  |  | Deckenleuchte in Polycarbonat IP65 2x58W mit Notleuchte Z.B. 952 Hydro Disano oder gleichwertig | [7 empty] | 82.63 | 0 | 0 | 0 | 0 | 0 | 0 | 0 | 0 | 0 | 0 | 0 | 0 | 0 | 0
c.ill.soff. policarbon., IP65 2x58W acc. elet. Es. 951 Hydro-Disano
355 |  |  | Steuerungsmodul für Durchwassermenge | [7 empty] | 700 | 0 | 0 | 0 | 0 | 0 | 0 | 0 | 0 | 0 | 0 | 0 | 0 | 0 | 0
quadretto di controllo sulle portate
356 |  |  | Steuerungsmodul für Löschwassersventile | [7 empty] | 700 | 0 | 0 | 0 | 0 | 0 | 0 | 0 | 0 | 0 | 0 | 0 | 0 | 0 | 0
quadretto di controllo antincendio
357 |  |  | GPS-Steuerungssystem | [7 empty] | 3000 | 0 | 0 | 0 | 0 | 0 | 0 | 0 | 0 | 0 | 0 | 0 | 0 | 0 | 0
Sistema di comando e controllo via GPS
358 |  |  | Scheinwerfer IP65 JM-TS Lampe Leistung 70W Type 1131 Punto Disano | [7 empty] | 90 | 0 | 0 | 0 | 0 | 0 | 0 | 0 | 0 | 0 | 0 | 0 | 0 | 0 | 0
proiettore, IP65, lamp ioduri metallici pot. 70W tipo 1131 Disano
359 |  |  | Ausgang 3P+T 16A | [7 empty] | 68.69 | 0 | 0 | 0 | 0 | 0 | 0 | 0 | 0 | 0 | 0 | 0 | 0 | 0 | 0
punto uscita 3P+T 16A (paranco)
360 |  | 97.01.03.05* | Display für Wasserzähler | a corpo |  |  | 0 |  |  | a corpo | 100 | 0 | 0 | 0 | 0 | 0 | 0 | 0 | 0 | 0 | 0 | 0 | 0 | 0 | 0
|  |  | Display per contatori d'acqua | Pausch | [5 empty] | Pausch
|  | XX | VERSCHIEDENE - VARIE |  |  |  |  | 0 |  |  |  |  | 0 |  | 0 |  | 0 |  | 0 |  | 0 |  | 0 |  | 0
[6 empty] | CONTR VERT |  | 1438969.25 | [5 empty] | 297.6877 | 119075.06
|  |  | TOTALE GENERALE LAVORI ARBEITEN INSGESAMT |  |  |  | 1267601.36 | 1438969.25 |  |  |  |  | 200777 |  | 284963.35 |  | 316264.17 |  | 10843.62 |  | 365428.78 |  | 29775.96 |  | 230916.37
[7 empty] | 1433489.65 | CONTR ORIZZ | 1438969.25 |  |  |  | 100% | 712.4084
€/m
1.AS |  |  | COSTI PER LA SICUREZZA KOSTEN FÜR SICHERHEITSMASSNAHMEN
AS1 |  | 52.01.03.01.C | Tabella di cantiere - Baustellenbeschilderung | m2 | 6 | 76.31 | 457.86 | 457.86 |  | n | 76.31 | 3 | 228.93 | 3 | 228.93 |  | 0 | 0 | 0 |  | 0 | 0 | 0 |  | 0
AS2 |  | 86.30.01* | Cartelli segnalatori - Strassenbeschilderung | n | 50 | 31.5 | 1575 | 1575 |  | n | 31.5 | 10 | 315 | 10 | 315 | 10 | 315 | 0 | 0 | 10 | 315 | 0 | 0 | 10 | 315
AS3 |  | 52.02.02.05.B | Recinzioni - Einzäunungen | m | 2500 | 5.5 | 13750 | 13750 |  | m g | 5.5 | 500 | 2750 | 500 | 2750 | 500 | 2750 | 0 | 0 | 500 | 2750 | 0 | 0 | 500 | 2750
AS4 |  | 52.02.02.05.C | Recinzioni - Einzäunungen | m g | 5000 | 0.5 | 2500 | 2500 |  | m g | 0.5 | 1000 | 500 | 1000 | 500 | 1000 | 500 | 0 | 0 | 1000 | 500 | 0 | 0 | 1000 | 500
AS5 |  | 52.03.01.02* | Container di cantiere - Baustellencontainer | n | 5 | 142.44 | 712.2 | 712.2 |  | n | 142.44 | 1 | 142.44 | 1 | 142.44 | 1 | 142.44 | 0 | 0 | 1 | 142.44 | 0 | 0 | 1 | 142.44
AS6 |  | 52.03.01.03* | Armadietto pronto soccorso - Erste-Hilfe-Kasten | n | 15 | 100 | 1500 | 1500 |  | n | 100 | 3 | 300 | 3 | 300 | 3 | 300 | 0 | 0 | 3 | 300 | 0 | 0 | 3 | 300
AS6 |  | 52.03.01.08* | Deposito materiali lungo lo scavo (sovrapprezzo a 17) - Lager der Haushubsmaterialen (Aufpreis auf 17) | m3 | 0 | 0.7 | 0 | 0 |  | m3 | 0.7 | 0 | 0 | 0 | 0 | 0 | 0 | 0 | 0 | 0 | 0 | 0 | 0 | 0 | 0
AS7 |  | 52.03.01.09* | Protezione scarpate > 1.50m - Schutz der Böschungen > 1.50 m | m2 | 1000 | 16 | 16000 | 16000 |  | m2 | 16 | 200 | 3200 | 200 | 3200 | 200 | 3200 | 0 | 0 | 200 | 3200 | 0 | 0 | 200 | 3200
AS8 |  | 52.03.01.04* | Idranti antincendio Estintori - Feuerlöscher | n | 20 | 75.47 | 1509.4 | 1509.4 |  | n | 75.47 | 4 | 301.88 | 4 | 301.88 | 4 | 301.88 | 0 | 0 | 4 | 301.88 | 0 | 0 | 4 | 301.88
|  | 52.03.01.05* | Ponteggi - Gerüste | m2 g | 0 | 2 | 0 | 0 |  | m2 g | 2 | 0 | 0 | 0 | 0 | 0 | 0 | 0 | 0 | 0 | 0 | 0 | 0 | 0 | 0
AS9 |  | 52.03.01.05* | Gestione sicurezza - Durchführungsbestimmungen | Schätzw | 0 | 30 | 0 | 0 |  | Schätzw | 30 | 0 | 0 | 0 | 0 | 0 | 0 | 0 | 0 | 0 | 0 | 0 | 0 | 0 | 0
AS10 |  | 52.03.01.06* | Gestione sicurezza - Durchführungsbestimmungen | Schätzw | 0 | 30 | 0 | 0 |  | Schätzw | 30 | 0 | 0 | 0 | 0 | 0 | 0 | 0 | 0 | 0 | 0 | 0 | 0 | 0 | 0
AS11 |  |  | D.P.I - P.S.A. |  | 0 | 0 |  | 0
AS11.1 | 1 | 52.03.01.07A* | Casco - Kopfschutz | n | 44 | 14 | 616 | 616 |  | n | 14 | 8 | 112 | 8 | 112 | 8 | 112 | 0 | 0 | 8 | 112 | 4 | 56 | 8 | 112
AS11.2 | 2 | 52.03.01.07b* | Scarpe - Schuhe | n | 44 | 46 | 2024 | 2024 |  | n | 46 | 8 | 368 | 8 | 368 | 8 | 368 | 0 | 0 | 8 | 368 | 4 | 184 | 8 | 368
AS11.3 | 3 | 52.03.01.07C* | Occhiali - Brillen | n | 44 | 24 | 1056 | 1056 |  | n | 24 | 8 | 192 | 8 | 192 | 8 | 192 | 0 | 0 | 8 | 192 | 4 | 96 | 8 | 192
AS11.4 | 4 | 52.03.01.07D* | Cuffie - Gehörschutz | n | 44 | 16 | 704 | 704 |  | n | 16 | 8 | 128 | 8 | 128 | 8 | 128 | 0 | 0 | 8 | 128 | 4 | 64 | 8 | 128
AS11.5 | 5 | 52.03.01.07E* | Guanti - Handschuhe | n | 44 | 9 | 396 | 396 |  | n | 9 | 8 | 72 | 8 | 72 | 8 | 72 | 0 | 0 | 8 | 72 | 4 | 36 | 8 | 72
AS11.6 | 6 | 52.03.01.07F* | Tute - Schutzkleidung | n | 44 | 44 | 1936 | 1936 |  | n | 44 | 8 | 352 | 8 | 352 | 8 | 352 | 0 | 0 | 8 | 352 | 4 | 176 | 8 | 352
AS11.7 | 7 | 52.03.01.07G* | Maschere antipolvere - Atemmasken | n | 44 | 4 | 176 | 176 |  | n | 4 | 8 | 32 | 8 | 32 | 8 | 32 | 0 | 0 | 8 | 32 | 4 | 16 | 8 | 32
AS11.8 | 8 | 52.03.01.07H* | Berretti - Kappen | n | 44 | 5.3 | 233.2 | 233.2 |  | n | 5.3 | 8 | 42.4 | 8 | 42.4 | 8 | 42.4 | 0 | 0 | 8 | 42.4 | 4 | 21.2 | 8 | 42.4
1.AS |  |  | COSTI PER LA SICUREZZA KOSTEN FÜR SICHERHEITSMASSNAHMEN |  |  |  | 45145.66 | 45145.66 |  |  |  |  | 9036.65 |  | 9036.65 |  | 8807.72 |  | 0 |  | 8807.72 |  | 649.2 |  | 8807.72
[8 empty] | 3.137% |  |  |  |  | 4.501% |  | 3.171% |  | 2.785% |  | 0% |  | 2.41% |  | 2.18% |  | 3.814%
1.A.LAV |  |  | TOTALE GENERALE LAVORI ARBEITEN INSGESAMT |  |  |  | 4021304.73 | 1438969.25 |  |  |  |  | 200777 |  | 284963.35 |  | 316264.17 |  | 10843.62 |  | 365428.78 |  | 29775.96 |  | 230916.37
1.A.SIC |  |  | COSTI PER LA SICUREZZA KOSTEN FÜR SICHERHEITSMASSNAHMEN |  |  |  | 4092600.99 | 45145.66 |  |  |  |  | 9036.65 |  | 9036.65 |  | 8807.72 |  | 0 |  | 8807.72 |  | 649.2 |  | 8807.72
[8 empty] | 1484114.91 |  |  |  |  | 209813.65 | 735 | 294000 |  | 325071.89 |  | 10843.62 |  | 374236.5 |  | 30425.16 |  | 239724.09
€/m
1.A |  |  | TOTALE LAVORI DA APPALTARE INSGESAMT FÜR AUSZUSCHREIBENDE ARBEITEN |  |  |  | 1478635.31 | 1484114.91 |  |  |  |  | 209813.65 |  | 294000 |  | 325071.89 |  | 10843.62 |  | 374236.5 |  | 30425.16 |  | 239724.09
[8 empty] | 100% |  |  |  |  | 14.14% |  | 19.81% |  | 21.9% |  | 0.7306% |  | 25.22% |  | 2.05% |  | 16.15%
VIA WOLF
|  |  | VIA WOLF | [8 empty] | ACQUEDOTTO |  | TELERISC |  | ACQUE BIANCHE |  | ILLUM. PUBBLICA |  | MARCIAPIEDI |  | AIUOLE ALBERI |  | SUP STRADALE
LAV |  |  | TOTALE GENERALE LAVORI (senza IVA - senza SOMME A DISPOSIZIONE) |  |  |  |  | 1484114.91
|  |  | A.S.M. SpA | [9 empty] | 209813.65
|  |  | AE SpA | [11 empty] | 294000
|  |  | COMUNE MERANO | [13 empty] | 325071.89 |  | 10843.62 |  | 374236.5 |  | 30425.16 |  | 239724.09
980301.26
|  |  | DISTRIBUZIONE % | [9 empty] | 14.14% |  | 19.81% |  | 66.05%
LAVORI ED ACQUISTI IN DIRETTA AMMINISTRAZIONE
|  |  | FORNITURA TUBAZIONI GHISA K10 RIVESTIMENTO NORMALE GIUNTI ANTISFILAMENTO | [9 empty] | 126000
Ø80
Ø100
Ø125
Ø150
PEZZI SPECIALI PER TUBI GHISA
ATTREZZATURE IDRAULICHE ASM (saracinesche - chiusini - pezzi speciali vari)
IDRANTI MATERIALE
LAVORI IN DIRETTA AMMINISTRAZIONE
SPESE TECNICHE INTERNE
|  |  | POSA CONDOTTE ED ATTREZZATURE IDRAULICHE | [9 empty] | 17850
|  |  | ALLACCIAMENTI MATERIALE | [9 empty] | 18900
ALLACCIAMENTI MANODOPERA
|  |  | TOTALE ACQUISTI E LAVORI IN DIRETTA AMMINISTRAZIONE |  |  |  |  | 162750 |  |  |  |  | 162750
LA1 |  |  | LAVORI DA APPALTARE E ACQUISTI/LAVORI IN DIRETTA AMMINISTRAZIONE |  |  |  |  | 1646864.91 | 1646864.91 |  |  |  | 372563.65 |  | 294000 |  | 325071.89 |  | 10843.62 |  | 374236.5 |  | 30425.16 |  | 239724.09
[17 empty] | 19.74% |  | 0.6584% |  | 22.72% |  | 1.847% |  | 14.56%
980301.26
|  |  | SUDDIVISIONE IN QUOTE PER COMPETENZA |  |  |  |  | 100% |  |  |  |  | 22.62% |  | 17.85% |  | 59.53%
SOMME A DISPOSIZIONE
SD1 |  |  | IMPREVISTI 5% (10% TLR) SU LAVORI IN APPALTO E ACQUISTI/LAVORI IN DIRETTA AMMINISTRAZIONE |  |  |  |  | 97043.2455 |  |  |  |  | 18628.1825 |  | 29400 |  | 16253.5945 |  | 542.181 |  | 18711.825 |  | 1521.258 |  | 11986.2045
SD2 |  |  | SPESE TECNICHE (su Lav+Sic+FornDirAmmASM+Imprev = 1.663.357,61 €) |  |  |  |  | 142531.85 | 142531.85 |  |  |  | 32244.4093 |  | 25444.9309 |  | 28134.1217 |  | 938.4869 |  | 32389.1901 |  | 2633.218 |  | 20747.4929
SD3 |  |  | DANNI - RIMBORSI - OCCUPAZIONI ECC. |  |  |  |  | 6000 | 6000 |  |  |  | 1357.356 |  | 1071.1261 |  | 1184.3299 |  | 39.5064 |  | 1363.4506 |  | 110.8476 |  | 873.3834
|  |  | SD1 + SD2 + SD3 |  |  |  |  | 245575.0955 |  |  |  |  | 52229.9478 |  | 55916.057 |  | 45572.0461 |  | 1520.1744 |  | 52464.4658 |  | 4265.3236 |  | 33607.0808
|  |  | TOTALE GENERALE SENZA IVA |  |  |  |  | 1892440.0055 |  |  |  |  | 424793.5978 |  | 349916.057 |  | 370643.9361 |  | 12363.7944 |  | 426700.9658 |  | 34690.4836 |  | 273331.1708
|  |  | IVA 10% su LA1 + SD1 | 10% |  |  |  | 174390.8156 |  |  |  |  | 39119.1833 |  | 32340 |  | 34132.5485 |  | 1138.5801 |  | 39294.8325 |  | 3194.6418 |  | 25171.0295
|  |  | IVA 20% su SD2 + SD3 | 22% |  |  |  | 32677.007 | 32677.007 |  |  |  | 7392.3884 |  | 5833.5326 |  | 6450.0594 |  | 215.1585 |  | 7425.581 |  | 603.6944 |  | 4756.5928
|  |  | TOTALE GENERALE IVA COMPRESA |  |  |  |  | 2099507.8281 | 2099507.8281 |  |  |  | 471305.1694 |  | 388089.5896 |  | 411226.5439 |  | 13717.533 |  | 473421.3792 |  | 38488.8198 |  | 303258.7931
[5 empty] | VIA WOLF | [6 empty] | ACQUEDOTTO |  | TELERISC |  | ACQUE BIANCHE |  | ACQUE BIANCHE |  | MARCIAPIEDI |  | AIUOLE ALBERI |  | SUP STRADALE
VIA WOLF
1240113.069
|  |  | DISTRIBUZIONE % | [9 empty] | 22.45% |  | 18.48% | 59.07%
Note on A1: Montali Ing. Bruno: IN QUESTA VERSIONE: - ELIMINATA VIA DONIZZETTI - TELERISCALDAMENTO STIMATO CON COSTO AL ML - CORREZIONI DA RIUNIONE FAVERO+VILLA 02.09.2010
Note on L5: Montali Ing. Bruno: LE EVENTUALI MISURE IN QUESTA COLONNA SONO PRO-MEMORIA
Note on D15: Montali Ing. Bruno: Il 03.09 aggiungo alle economie già inserite: 44082 € (ca. 3,1% lavori) 15000 € per sistemazioni varie verso proprietà private)
Note on M134: Montali Ing. Bruno: Non calcolato per l'impiego del prezzo onnicomprensivo al metro lineare
Note on D136: Montali Ing. Bruno: Si può ipotizzare di non tagliare le fasce di asfalto ma di demolire tutto l'asfalto sia in strada che nei marcipiedi nella ipotesi di rifacimento totale: PER ORA LASCIO QUESTE VOCI
Note on M138: bruno montali: detraendo i tratti con cubetti
Note on M139: Montali Ing. Bruno: Non calcolato per l'impiego del prezzo onnicomprensivo al metro lineare
Note on Q139: Montali Ing. Bruno: Attraversamenti acquebianche + caditoie
Note on U143: Montali Ing. Bruno: NUMERO STIMATO PALI LUCE - DA VERIFICARE
Note on D144: Montali Ing. Bruno: DA EP GADOTTI - COME APPLICARLO ? PER TUTTI I PALI LUCE SUI MARCIAPIEDI ?
Note on U144: Montali Ing. Bruno: NUMERO STIMATO PALI LUCE - DA VERIFICARE
Note on U146: Montali Ing. Bruno: NUMERO ALBERI DA ARCHIVIO COMUNALE
Note on D147: Montali Ing. Bruno: Mutuato da EP Gadotti APPLICABILE - Verifica EP per lavori in viali cittadini
Note on U147: Montali Ing. Bruno: NUMERO ALBERI DA ARCHIVIO COMUNALE
Note on D208: bruno montali: Totale: 3094,00 in progetto 2008 - calcolo ??? Qui computate piccole quantità e poi inserita la voce per le 2 cordonate in demolizione e fep (attribuita a Marciapiedi)
Note on Y238: Montali Ing. Bruno: Scavo a tutta larghezza con spessore 60 cm detraendo le fasce di TWL, TLR, H2O
Note on M240: Montali Ing. Bruno: Avevo computato: 300*0,9*1,3 ora annullo per prezzo a ml
Note on O240: Montali Ing. Bruno: Allacciamenti TLR a stima
Note on D298: Montali Ing. Bruno: Importo onnicomprensivo ESCLUSI I SOLI ASFALTI NB Elaborare descrizione estesa esaustiva e senza ambiguità/carenze
Note on D310: Montali Ing. Bruno: Importo onnicomprensivo ESCLUSI I SOLI ASFALTI NB Elaborare descrizione estesa esaustiva e senza ambiguità/carenze
Note on D321: Montali Ing. Bruno: Qui stima mia Vedi prezzi AE Gadotti
Note on D324: Montali Ing. Bruno: Qui stima mia Vedi prezzi AE Gadotti
Note on D328: Montali Ing. Bruno: Deriva dai computi Marco Giongo Tipicamente compensato con lo scavo a mano Qui lo lascio in considerazione soprattutto del parallelismo fra acquedotto e linea gas metano e per il TLR
Note on D331: Montali Ing. Bruno: Deriva dai computi Marco Giongo Qui lo annullo perché compensato nel 10% di scavo a mano
Note on D376: Montali Ing. Bruno: IN VIA VERDI IL DL NON HA RICONOSCIUTO QUESTA VOCE PERCHE' COMPRESA NELLO SCAVO VEDI DESCRIZIONE ESTESA - IN PRATICA NON LO SI DOVREBBE RICONOSCERE SULLE FASCE DEGLI SCAVI A SEZIONE RISTRETTA MA COME FARE QUI CHE TUTTO VIENE DEMOLITO PRIMA ? - TUTTO DA CARICARE ALLA SUPERFICIE STRADALE O LASCIAMO COSI' SUDDIVISO FRA LE DIVERSE COMPETENZE ? RICONOSCIUTO INVECE IN OGNI CASO L'ONERE DI DISCARICA
Note on M382: bruno montali: avevo computato: =21*5*(0,8)+11*(8,5-1,8-1,3)*(0,8) metto ora a 0 ipotizzando strada e marciapiedi totalmente liberati dall'asfalto
Note on M405: Montali Ing. Bruno: Avevo computato: 32*6*0,9*(1,3-0,4-0,4) metto 0 per il prezzo allacciamenti al ml
Note on O405: Montali Ing. Bruno: Allacciamenti TLR a stima
Note on D410: Montali Ing. Bruno: ALLETTAMENTO IN SABBIA COMPRESO NELLA VOCE DI SOLA POSA !!!! Come segnalato da Martin Villa NB: nel teleriscaldamento invece LA SABBIA VA RICONOSCIUTA A PARTE (vedi EP Gadotti)
Note on D420: Montali Ing. Bruno: Voce utilizzata per la tubazioni acque di superficie
Note on M448: Montali Ing. Bruno: Non computato per la voce onnicomprensiva al metro lineare
Note on O448: Montali Ing. Bruno: Allacciamenti TLR a stima
Note on M458: Montali Ing. Bruno: =21*(0,8)*3,5*0,05+21*(0,8)*1,5*0,08+11*(0,8)*4,5*0,08+11*(0,8)*3,5*0,05 azzerato per prezzo al ml
Note on D1061: Montali Ing. Bruno: AL MOMENTO NON UTILIZZATI I SINGOLI PREZZI PER TUBAZIONI ED ACCESSORI. UNA VOLTA DETTAGLIATE TALI VOCI SI DOVRA' ELIMINARE QUESTA RIGA !!!!!
Note on D1077: Montali Ing. Bruno: Sola posa in opera Prezzo: LisProv2010 FeP - F
Note on L1125: Montali Ing. Bruno: Incidenza sola posa pezzi speciali su sola posa tutti i tubi MI SEMBRA POCO MA …….
Note on D1236: Montali Ing. Bruno: QUESTA VOCE VIENE ANNULLATA A SEGUITO EVIDENZIAZIONE MARTIN VILLA - In effetti non so a cosa serve visto che la ditta ha l'onere della sola posa delle condotte - era nel Computo di Marco Giongo
Note on D1565: Montali Ing. Bruno: Strada
Note on U1584: Montali Ing. Bruno: Verso proprietà private
Note on U1598: Montali Ing. Bruno: Verso proprietà private
Note on D1932: Montali Ing. Bruno: DA VERIFICARE - PER ORA INSERIT ASSOLUTAMENTE A STIMA

## SpeseTecniche
MODULO PER OFFERTE/FATTURE progetti esecutivi, d.ll. contabilita',certificati regolare esecuzione
LAVORO: | VIA WOLF - GENERALE
VEDI DPP Nr. 11 25.03.2004 mod DPP Nr. 60 25.10.2006 mod DPP Nr. 40 09.07.2007
PROGETTO
TOTALE LAVORI PREVISTI |  |  |  |  | 1725008.1555 | ???? |  | =('CompSolo Wolf'!I1950+'CompSolo Wolf'!N1971+'CompSolo Wolf'!I1980)-'CompSolo Wolf'!N1969
OPERE DI |  |  |  |  | ACQUEDOTTI | ????
CATEGORIA |  |  |  |  | VIII | ????
CIFRA INFERIORE |  |  |  |  | 1500000 | ????
CIFRA SUPERIORE |  |  |  |  | 2000000 | ????
TARIFFA INFERIORE % |  |  |  |  | 4.694 | ????
TARIFFA SUPERIORE % |  |  |  |  | 4.4566 | ????
TARIFFA COMPLETA % |  | =F10-((F5-F8)*(F10-F11)/(F9-F8)) |  |  | 4.5872
PROGETTO PRELIMINARE |  |  |  |  | 1725008.1555
ALIQUOTE | a+b | =0.07+0.01 |  |  | 0.08 | ????
SOLO ONORARIO |  |  |  |  | 6330.3192
SPESE FORFAITARIE % |  |  |  |  | 0 | ???? | Parchi ??
ONORARIO PROGETTO E SPESE |  |  |  |  | 6330.3192
IMPORTO PROGETTO E SPESE ARROTONDATO |  |  |  |  | 0 | ????
ACCONTI GIA' FATTURATI
TOTALE DA FATTURARE |  |  |  |  | 0
CASSA PREVIDENZA |  |  |  |  | 0
IVA 20% |  |  |  |  | 0
TOTALE |  |  |  |  | 0
RIT.ACC. 20% |  |  |  |  | 0
PROGETTO DEFINITIVO |  |  |  |  | 1725008.1555
ALIQUOTE | c | =0.15 |  |  | 0.15 | ????
SOLO ONORARIO |  |  |  |  | 11869.3485
SPESE FORFAITARIE % |  |  |  |  | 0 | ????
ONORARIO PROGETTO E SPESE |  |  |  |  | 11869.3485
QOUTA PARTE % |  |  |  |  | 100%
11869.3485
IMPORTO PROGETTO E SPESE ARROTONDATO CON ACCONTO |  |  |  |  | 11869.3485 | ????
ACCONTI GIA' FATTURATI |  |  |  |  | 0
TOTALE DA FATTURARE |  |  |  |  | 11869.3485
CASSA PREVIDENZA |  |  |  |  | 237.387
IVA 20% |  |  |  |  | 2421.3471
TOTALE |  |  |  |  | 14528.0825
RIT.ACC. 20% |  |  |  |  | 2373.8697
PROGETTO ESECUTIVO |  |  |  |  | 1725008.1555
ALIQUOTE | f+g+h+i | =0.1+0.05+0.14+0.03 |  |  | 0.32 | ????
SOLO ONORARIO |  |  |  |  | 25321.2767
SPESE FORFAITARIE % |  |  |  |  | 0 | ????
ONORARIO PROGETTO+COORDINAMENTO E SPESE |  |  |  |  | 25321.2767
IMPORTO PROGETTO E SPESE ARROTONDATO | [5 empty] | ????
ACCONTI GIA' FATTURATI
TOTALE DA FATTURARE |  |  |  |  | 0
CASSA PREVIDENZA |  |  |  |  | 0
IVA 20% |  |  |  |  | 0
TOTALE |  |  |  |  | 0
RIT.ACC. 20% |  |  |  |  | 0
TOTALE DA VERSARE |  |  |  |  | 0
COORDINAMENTO DELLA PROGETTAZIONE |  | Maggiorazioni |  |  |  | UxG >> | 3817.236
Aliquota base | 0.1 | 5% | 0% | 0% | 0.105
SOLO ONORARIO |  |  |  |  | 8308.5439 | (MINIMO 1290.00)
SOLO ONORARIO ARROTONDATO
SPESE FORFAITARIE % | [5 empty] | ????
ONORARIO PROGETTO+COORDINAMENTO E SPESE |  |  |  |  | 0
IMPORTO COORD.PROGETTO E SPESE ARROTONDATO | [5 empty] | ????
TOTALE DA FATTURARE |  |  |  |  | 0
CASSA PREVIDENZA |  |  |  |  | 0
IVA 20% |  |  |  |  | 0
TOTALE |  |  |  |  | 0
RIT.ACC. 20% |  |  |  |  | 0
PROGETTO STATICO
TOTALE LAVORI PREVISTI |  |  |  |  | 0 | ????
OPERE DI |  |  |  |  | COSTR EDILI | ????
CATEGORIA |  |  |  |  | Ic | ????
CIFRA INFERIORE |  |  |  |  | 206582.76 | ????
CIFRA SUPERIORE |  |  |  |  | 258228.45 | ????
TARIFFA INFERIORE % |  |  |  |  | 5.212 | ????
TARIFFA SUPERIORE % |  |  |  |  | 5.059 | ????
TARIFFA COMPLETA % |  | =F10-((F5-F8)*(F10-F11)/(F9-F8)) |  |  | 4.5872
ALIQUOTE | a+b+c+e | =0.1+0.03+0.15+0.12 |  |  | 0.4 | ????
MAGGIORAZIONE % |  |  |  |  | 0%
SOLO ONORARIO |  |  |  |  | 0 |  | non calcolato
PROGPRELIM+DEF+ESEC+COORDPR
PROGPRELIM |  |  |  |  | 6330.3192
PROGDEF |  |  |  |  | 11869.3485
PROGESEC |  |  |  |  | 25321.2767
COORD PROG |  |  |  |  | 8308.5439
PROGSTATICO |  |  |  |  | 0
TOTALE ONORARI FASE PROGETTUALE |  |  |  |  | 51829.4883
SPESE % |  |  |  |  | 21.42%
Riduzione % |  |  |  |  | 100%
SPESE % |  |  |  |  | 21.42%
Spese |  |  |  |  | 11101.88
TOTALE ONORARI E SPESE FASE PROGETTUALE |  |  |  |  | 62931.36
SCONTO % |  |  |  |  | 20%
Sconto |  |  |  |  | -12586.27
TOTALE ONORARI E SPESE FASE PROGETTUALE |  |  |  |  | 50345.09
CASSA PREVIDENZA |  |  |  | 4% | 2013.8
IMPONIBILE (ONORARIO CON SPESE + CASSA) |  |  |  |  | 52358.89
IVA 20% |  |  |  | 22% | 11518.96
TOTALE |  |  |  |  | 63877.85
RIT ACC 20% |  |  |  |  | 10069.02
TOTALE AVERE |  |  |  |  | 53808.83
D.LL.
TOTALE LAVORI EFFETTUATI (LORDO) |  |  |  |  | 1725008.1555
OPERE DI |  |  |  |  | ACQUEDOTTI | ????
CATEGORIA |  |  |  |  | VIII | ????
CIFRA INFERIORE |  |  |  |  | 1500000 | ????
CIFRA SUPERIORE |  |  |  |  | 2000000 | ????
TARIFFA INFERIORE % |  |  |  |  | 4.694 | ????
TARIFFA SUPERIORE % |  |  |  |  | 4.4566 | ????
TARIFFA COMPLETA % |  | =F10-((F5-F8)*(F10-F11)/(F9-F8)) |  |  | 4.5872
ALIQUOTE
TAB. B | I | 0.42 | 1 | 0.42
| I1 | 0.03 | 1 | 0.03
[5 empty] | 0.45 | ????
ONORARIO D.LL |  |  |  |  | 35608.05
SPESE FORFAITARIE % |  |  |  |  | 0 | ????
ONORARIO D.LL. E SPESE |  |  |  |  | 35608.05
IMPORTO D.LL. E SPESE ARROTONDATO | [5 empty] | ????
ACCONTI GIA' FATTURATI
TOTALE DA FATTURARE |  |  |  |  | 0
CASSA PREVIDENZA |  |  |  |  | 0
IVA 20% |  |  |  |  | 0
TOTALE |  |  |  |  | 0
RIT.ACC. |  |  |  |  | 0
COORDINAMENTO DELLA ESECUZIONE | [5 empty] | UxG >> | 3817.236
TABELLA B2
Aliquote di base |  |  |  |  | 0.2
Incrementi
Maggiorazioni per fattori di rischio
Lavori con rischio seppellimento e sprofondamento, caduta dall'alto, ecc. |  |  |  | 5% | 0.21
SOLO ONORARIO |  |  |  |  | 16617.0879 | MINIMO 1540.00
SPESE FORFAITARIE % | [5 empty] | ????
ONORARIO COORDINAMENTO E SPESE
COORD. ESEC. E SPESE ARROTONDATO |  |  |  |  | 1725008.1555 | ????
ACCONTI GIA' FATTURATI
TOTALE DA FATTURARE |  |  |  |  | 1725008.1555
CASSA PREVIDENZA |  |  |  |  | 34500.1631
IVA 20% |  |  |  |  | 351901.6637
TOTALE |  |  |  |  | 2111409.9823
RIT.ACC. 20% |  |  |  |  | 500252.3651
CONTABILITA' LAVORI
0-2500.00 € | 2500 | 2.3916 | 59.79
2500.00-10000.00 € | 7500 | 2.1922 | 164.42
10000.00-25000.00 € | 15000 | 1.9929 | 298.94 | ????
25000.00-50000.00 € | 25000 | 1.5943 | 398.58 | ????
>50000.00 € | 1675008.1555 | 1.395 | 23366.36 | ????
TOTALE CONTABILITA' |  |  | 24288.09 | ????? | 24288.09 | ????
SCONTO PER OPERE NON EDILI |  |  |  |  | 30 | ????
ONORARIO CONTABILITA' |  |  |  |  | 17001.66
SPESE CONTABILITA' % | [5 empty] | ????
ONORARIO CONTABILITA' CON SPESE |  |  |  |  | 17001.66
ONORARIO CONTABILITA' E SPESE ARROTONDATO | [5 empty] | ????
ACCONTI GIA' FATTURATI
TOTALE DA FATTURARE |  |  |  |  | 0
CASSA PREVIDENZA |  |  |  |  | 0
IVA 20% |  |  |  |  | 0
TOTALE |  |  |  |  | 0
RIT ACC 20% |  |  |  |  | 0
D.LL.+COORDESEC+CONTA+CRE/COLLAUDO
DLL |  |  |  |  | 35608.05
COORDESEC |  |  |  |  | 16617.0879
CONTA |  |  |  |  | 17001.66
COLLAUDO |  |  |  |  | 20034.4035
CRE |  |  |  |  | 0
TOTALE ONORARI FASE ESECUTIVA |  |  |  |  | 89261.2014
SPESE % |  |  |  |  | 21.42%
SPESE AL |  |  |  |  | 100%
TOTALE SPESE |  |  |  |  | 19119.75
TOTALE ONORARI E SPESE FASE ESECUTIVA |  |  |  |  | 108380.9514
SCONTO % |  |  |  |  | -20%
TOTALE SCONTO |  |  |  |  | -21676.19
D.LL.+COORDESEC+CONTA+CRE |  |  |  |  | 86704.7614 | ????
CASSA PREVIDENZA 4% |  |  |  | 4% | 3468.19
IMPONIBILE (ONORARIO CON SPESE + CASSA) |  |  |  |  | 90172.9514
IVA 20% |  |  |  | 22% | 19838.05
TOTALE |  |  |  |  | 110011.0014
RIT ACC 20% |  |  |  |  | 17340.95
TOTALE AVERE |  |  |  |  | 92670.0514
TOTALE SPESE TECNICHE |  |  |  |  | 137049.8514 |  | sconto
CON CASSA PREVIDENZA |  |  |  |  | 142531.85 |  | 1
TOT IN % SPESE TECNICHE (PER PROGETTI) |  |  |  | % | 8.263%
= 1/4
Ipotesi: 1/4 PrDef + 1/4 PrEs + 2/4 DL
CERTIFICATO DI REGOLARE ESECUZIONE
IMPORTO CERTIFICATO |  |  |  |  | 232.4056 | ???? | L.P.6 17.06.1998
CASSA PREVIDENZA |  |  |  |  | 4.6481
IVA 20% |  |  |  |  | 47.4107
TOTALE |  |  |  |  | 284.4645
RIT ACC 20% |  |  |  |  | 46.4811
COLLAUDO |  |  |  |  | 1725008.1555
CIFRA INFERIORE |  |  |  |  | 1500000 | ????
CIFRA SUPERIORE |  |  |  |  | 2000000 | ????
TARIFFA INFERIORE % |  |  |  |  | 4.694 | ????
TARIFFA SUPERIORE % |  |  |  |  | 4.4566 | ????
PERCENTUALE COLLAUDO |  | =F107-((F5-F105)*(F107-F108)/(F106-F105)) |  |  | 5.4062
|  | SENZA RIPARTO |  |  | 0.1953
IMPORTO COLLAUDO |  | =F53*F109/100 |  |  | 18213.0941
SPESE % | Ipotizzato 10% |  |  |  | 1821.3094 | ????
SPESE
TOTALE COLLAUDO |  |  |  |  | 20034.4035
IMPORTO CERTIFICATO ARROTONDATO | [5 empty] | ???? | MIN.
CASSA PREVIDENZA |  |  |  |  | 0
IVA 20% |  |  |  |  | 0
TOTALE |  |  |  |  | 0
RIT ACC 20% |  |  |  |  | 0
TRADUZIONI IN TEDESCO
N. PAGINE | [5 empty] | ????
L./PAGINA |  |  |  |  | 45000
ORE TRADUZIONE DISEGNI |  |  |  |  | 0 | ????
L./ORA |  |  |  |  | 50000
TOTALE PER TRADUZIONI |  |  |  |  | 0
IMPORTO TOTALE PER TRADUZIONI | [5 empty] | ????
CASSA PREVIDENZA |  |  |  |  | 0
IVA 20% |  |  |  |  | 0
TOTALE |  |  |  |  | 0
RIT ACC 20% |  |  |  |  | 0
COSTO COPIE | [5 empty] | ????
CARTELLINA |  |  | 6000 | 1 | 6000 | ???
FOTOCOPIE DATTILO |  |  | 300 | 30 | 9000
RILEGATURA |  |  | 400 | 3 | 1200
ELIOCOPIE |  |  |  |  | 0
FOTOCOPIE A COLORI |  |  | 2500 | 3 | 7500
DISEGNI (n. A4) |  |  | 1200 | 30 | 36000
TEMPO DI PREPARAZ. |  |  | 50000 | 0.5 | 25000
TOTALE x COPIA |  |  |  |  | 84700
TOTALE COPIA ARROT |  |  |  |  | 85000
NUMERO COPIE
TOTALE COPIE |  |  |  |  | 0
ARROTONDATO |  |  |  |  | 0 | ???
CASSA PREVIDENZA |  |  |  |  | 0
IVA 20% |  |  |  |  | 0
TOTALE |  |  |  |  | 0
RIT ACC 20% |  |  |  |  | 0

## Wolf ridotto 2013
1.A |  | GEMEINDE MERAN - COMUNE MERANO
PRE-AUSFÜHRUNGSPROJEKT - 2013 - PRE-PROGETTO ESECUTIVO
STIMA DEI COSTI
[5 empty] | VIA WOLF | [6 empty] | VIA WOLF
[12 empty] | ACQUEDOTTO |  | TELERISC |  | ACQUE BIANCHE |  | ILLUM. PUBBLICA |  | MARCIAPIEDI |  | AIUOLE ALBERI |  | SUP STRADALE
N | In Anl. 5 |  | Descrizione | UDM | Quantità | Prezzo Unitario | Parziale | [€] |  | UDM | Prezzo Unitario | Quantità | [€] | Quantità | [€] | Quantità | [€] | Quantità | [€] | Quantità | [€] | Quantità | [€] | Quantità | [€]
[5 empty] | Menge | Einheitspreis | Beitrag |  |  |  | Einheitspreis | Menge |  | Menge |  | Menge |  | Menge |  | Menge |  | Menge |  | Menge
[5 empty] | UDM | € | € |  |  |  | € | UDM |  | UDM |  | UDM |  | UDM |  | UDM |  | UDM |  | UDM
[5 empty] | rosso: stimati | [5 empty] | 2013 | 57%
|  |  | Cod. von 52.00.00.00 bis 96.01.01.01: Richtpreisverzeichnis Tiefbauarbeiten der Autonome Provinz Bozen - 2013 Cod. da 52.00.00.00 a 96.01.01.01: Elenco prezzi informativi della Provincia Autonoma di Bolzano Opere civili non edili - 2013 |  |  | Voci dubbie da controllare |  |  |  |  | rosso: stimati
|  |  | Cod. von 02.XX.XX.XX und 15.XX.XX.XX: Richtpreisverzeichnis Hochbauarbeiten der Autonome Provinz Bozen - 2013 Cod. von 02.XX.XX.XX und 15.XX.XX.XX: Elenco prezzi informativi della Provincia Autonoma di Bolzano Opere civili edili - 2013 |  |  | Voci a stima di riserva
|  |  | Mit *: Preise die in den Richtpreisverzeichnissen Tiefabuarbeiten oder Hochbauarbeiten nicht enthalten sind, oder mit Varianten in der Beschreibung oder im Betrag Con *: prezzi che non sono compresi negli elenchi prezzi Opere civili non edili e Opere civili edili, oppure per i quali le descrizioni o l'importo sono variati rispetto ad essi |  |  | Voci particolari
|  | 51 | ELEMENTARPREISE - PREZZI ELEMENTARI
MANO D'OPERA
1 |  | 51.01.01.01 | Operaio altamente specializzato - Hochspezialisierter Arbeiter | h-St | 72 | 38.15 | 2746.8 | 2746.8 |  | h-St | 38.15 | 18 | 686.7 | 24 | 915.6 | 7 | 267.05 | 0 | 0 | 18 | 686.7 | 5 | 190.75 | 0 | 0
2 |  | 51.01.01.02 | Operaio Specializzato - Spezialisierter Arbeiter | h-St | 72 | 36.16 | 2603.52 | 2603.52 |  | h-St | 36.16 | 18 | 650.88 | 24 | 867.84 | 7 | 253.12 | 0 | 0 | 18 | 650.88 | 5 | 180.8 | 0 | 0
3 |  | 51.01.01.03 | Operaio Qualificato - Qualifizierter Arbeiter | h-St | 72 | 33.39 | 2404.08 | 2404.08 |  | h-St | 33.39 | 18 | 601.02 | 24 | 801.36 | 7 | 233.73 | 0 | 0 | 18 | 601.02 | 5 | 166.95 | 0 | 0
4 |  | 51.01.01.04 | Operaio Comune - Arbeiter | h-St | 72 | 29.67 | 2136.24 | 2136.24 |  | h-St | 29.67 | 18 | 534.06 | 24 | 712.08 | 7 | 207.69 | 0 | 0 | 18 | 534.06 | 5 | 148.35 | 0 | 0
NOLI E TRASPORTI
5 |  | 51.02.01.14.A | Autocarro - LKW <= 4 t | h-St | 38 | 47.04 | 1787.52 | 1787.52 |  | h-St | 47.04 | 9 | 423.36 | 12 | 564.48 | 5 | 235.2 | 0 | 0 | 7 | 329.28 | 5 | 235.2 | 0 | 0
6 |  | 51.02.01.14.C | Camion - LKW 8,0-10.5 t | h-St | 38 | 51.05 | 1939.9 | 1939.9 |  | h-St | 51.05 | 9 | 459.45 | 12 | 612.6 | 5 | 255.25 | 0 | 0 | 7 | 357.35 | 5 | 255.25 | 0 | 0
6 |  | 51.02.01.14.D | Camion - LKW 10.5-14 t | h-St | 38 | 53.89 | 2047.82 | 2047.82 |  | h-St | 53.89 | 9 | 485.01 | 12 | 646.68 | 5 | 269.45 | 0 | 0 | 7 | 377.23 | 5 | 269.45 | 0 | 0
7 |  | 51.02.01.14.G | Camion peso (eccez.) 33 t - LKW Gewicht (Sondergenehmigung) 33 t | h-St | 38 | 61.68 | 2343.84 | 2343.84 |  | h-St | 61.68 | 9 | 555.12 | 12 | 740.16 | 5 | 308.4 | 0 | 0 | 7 | 431.76 | 5 | 308.4 | 0 | 0
8 |  | 51.02.01.50.B | Elicottero carico utile 800 kg - Hubschrauber Nutzlast 800 kg | min | 0 | 26.6 | 0 | 0 |  | min | 26.6 | 0 | 0 | 0 | 0 | 0 | 0 | 0 | 0 | 0 | 0 | 0 | 0 | 0 | 0
9 |  | 51.02.02.01.A | Escavatore gommato fino a 36 kW (48 HP) - Hydraulik-Bagger mit Gummibereift bis 36 kW (48 HP) | h-St | 14 | 53.34 | 746.76 | 746.76 |  | h-St | 53.34 | 3 | 160.02 | 5 | 266.7 | 3 | 160.02 | 0 | 0 | 3 | 160.02 | 0 | 0 | 0 | 0
9 |  | 51.02.02.01.C | Escavatore 51-76 kW - Hydraulik-Bagger von 51-76 kW | h-St | 14 | 64.29 | 900.06 | 900.06 |  | h-St | 64.29 | 3 | 192.87 | 5 | 321.45 | 3 | 192.87 | 0 | 0 | 3 | 192.87 | 0 | 0 | 0 | 0
10 |  | 51.02.02.01.D | Escavatore 77-101 kW - Hydraulik-Bagger von 77-101 kW | h-St | 14 | 70.13 | 981.82 | 981.82 |  | h-St | 70.13 | 3 | 210.39 | 5 | 350.65 | 3 | 210.39 | 0 | 0 | 3 | 210.39 | 0 | 0 | 0 | 0
11 |  | 51.02.02.02.E | Escavatore cingolato 102-152 kW - Hydraulik-Bagger mit Raupen von 102-152 kW | h-St | 11 | 90.62 | 996.82 | 996.82 |  | h-St | 90.62 | 3 | 271.86 | 5 | 453.1 | 3 | 271.86 | 0 | 0 | 0 | 0 | 0 | 0 | 0 | 0
12 |  | 51.02.02.10.A | Pala caricatrice fino a 30kW-Schaufellader mit Raupen oder gummibereift, Motorleistung: bis 30 kW | h-St | 6 | 48.78 | 292.68 | 292.68 |  | h-St | 48.78 | 0 | 0 | 0 | 0 | 0 | 0 | 3 | 146.34 | 3 | 146.34 | 0 | 0 | 0 | 0
13 |  | 51.02.02.10.C | Pala caricatrice oltre 51 - 76 kW-Schaufellader mit Raupen oder gummibereift, Motorleistung: über 51 - 76 kW | h-St | 11 | 55.27 | 607.97 | 607.97 |  | h-St | 55.27 | 3 | 165.81 | 5 | 276.35 | 3 | 165.81 | 0 | 0 | 0 | 0 | 0 | 0 | 0 | 0
14 |  | 51.02.03.06.C | Piastra vibrante con motore a scoppio forza centrifuga 15-20 kN - Rütteplatte mit Verbrennungsmotor 15-20 kN | h-St | 14 | 34.05 | 476.7 | 476.7 |  | h-St | 34.05 | 3 | 102.15 | 5 | 170.25 | 3 | 102.15 | 0 | 0 | 3 | 102.15 | 0 | 0 | 0 | 0
15 |  | 51.02.03.10.B | Rullo statico semovente medio peso oltre 8,0-12,0 t - Selbstfahrende, statische Walze, mittel Gewicht 8-12 t | h-St | 14 | 59.56 | 833.84 | 833.84 |  | h-St | 59.56 | 3 | 178.68 | 5 | 297.8 | 3 | 178.68 | 0 | 0 | 3 | 178.68 | 0 | 0 | 0 | 0
16 |  | 51.02.03.12.D | Rullo vibrante semovente a tandem, con cabina, peso oltre 6,0-9,0 t - SelbstfahrendeRüttelwalze, Tandemwalze Gewicht 6-9 t | h-St | 16 | 60.53 | 968.48 | 968.48 |  | h-St | 60.53 | 5 | 302.65 | 5 | 302.65 | 3 | 181.59 | 0 | 0 | 3 | 181.59 | 0 | 0 | 0 | 0
17 |  | 51.02.04.01.A | Pompa di prosciugamento autoadescante, trasportabile per acqua/sabbia fino a 2,5 kW (da 500 a 1000 l/min) | h-St | 14 | 4.23 | 59.22 | 59.22 |  | h-St | 4.23 | 3 | 12.69 | 5 | 21.15 | 3 | 12.69 | 0 | 0 | 3 | 12.69 | 0 | 0 | 0 | 0
18 |  | 51.02.04.01.C | Pompa di prosciugamento autoadescante, trasportabile per acqua/sabbia 5,0-7,0 kW (da 1500 a 2000 l/min) | h-St | 14 | 5.79 | 81.06 | 81.06 |  | h-St | 5.79 | 3 | 17.37 | 5 | 28.95 | 3 | 17.37 | 0 | 0 | 3 | 17.37 | 0 | 0 | 0 | 0
19 |  | 51.02.05.01.B | Compressore mobile oltre 3,00 - 6,00 m3/min-Fahrbarer Kompressor über 3,00 - 6,00 m3/min | h-St | 25 | 13.97 | 349.25 | 349.25 |  | h-St | 13.97 | 7 | 97.79 | 8 | 111.76 | 5 | 69.85 | 0 | 0 | 5 | 69.85 | 0 | 0 | 0 | 0
20 |  | 51.02.05.01.C | Compressore mobile oltre 6,00 - 10,00 m3/min-Fahrbarer Kompressor über 6,00 - 10,00 m3/min | h-St | 25 | 17.32 | 433 | 433 |  | h-St | 17.32 | 7 | 121.24 | 8 | 138.56 | 5 | 86.6 | 0 | 0 | 5 | 86.6 | 0 | 0 | 0 | 0
21 |  | 51.02.05.10.A | Martello demolitore pneumatico, manuale peso fino a 10,00 kg -Pneumatischer, händischer Preßlufthammer Gewicht über 10,00 - 20,00 kg | h-St | 25 | 7.83 | 195.75 | 195.75 |  | h-St | 7.83 | 7 | 54.81 | 8 | 62.64 | 5 | 39.15 | 0 | 0 | 5 | 39.15 | 0 | 0 | 0 | 0
22 |  | 51.02.05.10.B | Martello demolitore pneumatico, manuale peso oltre 10,00-20,00 kg-Pneumatischer, händischer Preßlufthammer Gewicht 10,00-20 kg | h-St | 18 | 10.78 | 194.04 | 194.04 |  | h-St | 10.78 | 5 | 53.9 | 8 | 86.24 | 0 | 0 | 0 | 0 | 5 | 53.9 | 0 | 0 | 0 | 0
23 |  | 51.02.05.11.C | Martello demolitore idraulico montato su escavatore idraulico (escavatore compensato a parte), compreso scalpello f 4-25 Hz 300-700 kg | h-St | 23 | 24.41 | 561.43 | 561.43 |  | h-St | 24.41 | 5 | 122.05 | 8 | 195.28 | 5 | 122.05 | 0 | 0 | 5 | 122.05 | 0 | 0 | 0 | 0
24 |  | 51.02.06.01.B | Betoniera ad azionamento elettrico (escluso l'operatore) oltre 200-300 l | h-St | 23 | 2.54 | 58.42 | 58.42 |  | h-St | 2.54 | 5 | 12.7 | 8 | 20.32 | 5 | 12.7 | 0 | 0 | 5 | 12.7 | 0 | 0 | 0 | 0
25 |  | 51.02.06.02.B | Autobetoniera (mescolatore a tamburo) 4,00-6,00 m3 | h-St | 23 | 59.21 | 1361.83 | 1361.83 |  | h-St | 59.21 | 5 | 296.05 | 8 | 473.68 | 5 | 296.05 | 0 | 0 | 5 | 296.05 | 0 | 0 | 0 | 0
26 |  | 51.02.15.01.B | Gruppo elettrogeno portabile potenza 1,0 - 5,0 KVA - Tragbares Stromaggregat Leistung über 1,0 - 5,0 KVA | h-St | 23 | 2.08 | 47.84 | 47.84 |  | h-St | 2.08 | 5 | 10.4 | 8 | 16.64 | 5 | 10.4 | 0 | 0 | 5 | 10.4 | 0 | 0 | 0 | 0
27 |  | 51.02.15.05.B | Gruppo elettrogeno diesel, trasportabile, silenziato, 15,0-25,0 kVA | h-St | 23 | 14.14 | 325.22 | 325.22 |  | h-St | 14.14 | 5 | 70.7 | 8 | 113.12 | 5 | 70.7 | 0 | 0 | 5 | 70.7 | 0 | 0 | 0 | 0
28 |  | 51.02.17.05.G | Impianto semaforico da cantiere, omologato, 220V/12V con accumulatore tampone, 2 fasi, radiocomando | d | 16 | 43.02 | 688.32 | 688.32 |  | d | 43.02 | 3 | 129.06 | 5 | 215.1 | 3 | 129.06 | 0 | 0 | 5 | 215.1 | 0 | 0 | 0 | 0
29 |  | 51.02.50.05 | Motosega trasportabile con motore a scoppio, barra 40cm (escluso l'operatore) | h-St | 14 | 4.42 | 61.88 | 61.88 |  | h-St | 4.42 | 3 | 13.26 | 5 | 22.1 | 3 | 13.26 | 0 | 0 | 3 | 13.26 | 0 | 0 | 0 | 0
30 |  | 51.02.50.10 | Trapano elettrico per calcestruzzo e muratura (0,75 kW) (escluso l'operatore) | h-St | 11 | 2.41 | 26.51 | 26.51 |  | h-St | 2.41 | 3 | 7.23 | 5 | 12.05 | 3 | 7.23 | 0 | 0 | 0 | 0 | 0 | 0 | 0 | 0
31 |  | 51.02.50.12.A | Martello demolitore con motore a scoppio per perforazioni e demolizioni, potenza fino a 2 kW | h-St | 14 | 6.46 | 90.44 | 90.44 |  | h-St | 6.46 | 3 | 19.38 | 5 | 32.3 | 3 | 19.38 | 0 | 0 | 3 | 19.38 | 0 | 0 | 0 | 0
32 |  | 51.02.50.15.A | Attrezzatura speciale per saldatura in cantiere, per saldatura autogena | h-St | 11 | 1.82 | 20.02 | 20.02 |  | h-St | 1.82 | 3 | 5.46 | 5 | 9.1 | 3 | 5.46 | 0 | 0 | 0 | 0 | 0 | 0 | 0 | 0
33 |  | 51.02.50.15.B | Attrezzatura speciale per saldatura in cantiere, compresi elettrodi per saldatura elettrica | h-St | 11 | 4.26 | 46.86 | 46.86 |  | h-St | 4.26 | 3 | 12.78 | 5 | 21.3 | 3 | 12.78 | 0 | 0 | 0 | 0 | 0 | 0 | 0 | 0
MATERIALI
34 |  | 51.04.01.01.A | Sabbia lavata per calcestruzzo (UNI EN 12620) pezzatura 0,075-5,0 mm | m3 | 25 | 21.51 | 537.75 | 537.75 |  | m3 | 21.51 | 6 | 129.06 | 10 | 215.1 | 6 | 129.06 | 0 | 0 | 3 | 64.53 | 0 | 0 | 0 | 0
35 |  | 51.04.01.15.C | Componenti inerti misti per calcestruzzo pezzatura 0,075-31,5 mm | m3 | 25 | 20.97 | 524.25 | 524.25 |  | m3 | 20.97 | 6 | 125.82 | 10 | 209.7 | 6 | 125.82 | 0 | 0 | 3 | 62.91 | 0 | 0 | 0 | 0
36 |  | 51.04.01.42.C | Pietrischetto frantumato cat I (CNR) pezzatura 11-15 mm | m3 | 25 | 22.16 | 554 | 554 |  | m3 | 22.16 | 6 | 132.96 | 10 | 221.6 | 6 | 132.96 | 0 | 0 | 3 | 66.48 | 0 | 0 | 0 | 0
37 |  | 51.04.02.11.A | Cemento ad alta resistenza R42.5 in sacchi | kg | 2500 | 0.11 | 275 | 275 |  | kg | 0.11 | 600 | 66 | 1000 | 110 | 600 | 66 | 0 | 0 | 300 | 33 | 0 | 0 | 0 | 0
38 |  | 51.04.02.14.A | Cemento speciale resistente ai solfati (Portland, pozzolanico, altoforno) UNI 9156 in sacchi | kg | 0 | 0.19 | 0 | 0 |  | kg | 0.19 | 0 | 0 | 0 | 0 | 0 | 0 | 0 | 0 | 0 | 0 | 0 | 0 | 0 | 0
39 |  | 51.04.09.49 | Mattoni pieni di calcestruzzo (5,5/12/25 cm) | n-St | 1100 | 0.31 | 341 | 341 |  | n-St | 0.31 | 300 | 93 | 500 | 155 | 300 | 93 | 0 | 0 | 0 | 0 | 0 | 0 | 0 | 0
40 |  | 51.04.13.16.A | Malta di cemento R32.5 dosaggio 300 kg/m3 | m3 | 16 | 76.62 | 1225.92 | 1225.92 |  | m3 | 76.62 | 5 | 383.1 | 5 | 383.1 | 3 | 229.86 | 0 | 0 | 3 | 229.86 | 0 | 0 | 0 | 0
41 |  | 51.04.14.30 | Calcestruzzo monogranulare filtrante R32.5 dosaggio 150 kg/m3 | m3 | 24 | 84.99 | 2039.76 | 2039.76 |  | m3 | 84.99 | 8 | 679.92 | 8 | 679.92 | 3 | 254.97 | 0 | 0 | 5 | 424.95 | 0 | 0 | 0 | 0
42 |  | 51.04.20.06.B | Profilati "serie normale", D oltre 80 mm e fino a 360 mm Fe360 S275 | kg | 2600 | 0.78 | 2028 | 2028 |  | kg | 0.78 | 1000 | 780 | 1000 | 780 | 600 | 468 | 0 | 0 | 0 | 0 | 0 | 0 | 0 | 0
43 |  | 51.04.24.15.B | Legname spigolato (a 4 fili) di abete dimensioni oltre 12/12 cm | m3 | 3 | 430.4 | 1291.2 | 1291.2 |  | m3 | 430.4 | 1 | 430.4 | 1 | 430.4 | 1 | 430.4 | 0 | 0 | 0 | 0 | 0 | 0 | 0 | 0
44 |  | 51.04.24.20.A | Tavole grezze di abete per armatura spessore fino a 25 mm | m3 | 3 | 293.3 | 879.9 | 879.9 |  | m3 | 293.3 | 1 | 293.3 | 1 | 293.3 | 1 | 293.3 | 0 | 0 | 0 | 0 | 0 | 0 | 0 | 0
45 |  | 51.04.24.20.B | Tavole grezze di abete per armatura spessore >25 mm | m3 | 3 | 327.65 | 982.95 | 982.95 |  | m3 | 327.65 | 1 | 327.65 | 1 | 327.65 | 1 | 327.65 | 0 | 0 | 0 | 0 | 0 | 0 | 0 | 0
46 |  | 51.04.45.07.A | Fornitura di tubi per acquedotto, ghisa, classe ISO K10, rivestimento normale, giunto antisfilamento DN80 | m | 6 | 39.56 | 237.36 | 237.36 |  | m | 39.56 | 6 | 237.36 | 0 | 0 | 0 | 0 | 0 | 0 | 0 | 0 | 0 | 0 | 0 | 0
47 |  | 51.04.45.07.B | Fornitura di tubi per acquedotto, ghisa, classe ISO K10, rivestimento normale, giunto antisfilamento DN100 | m | 6 | 44.31 | 265.86 | 265.86 |  | m | 44.31 | 6 | 265.86 | 0 | 0 | 0 | 0 | 0 | 0 | 0 | 0 | 0 | 0 | 0 | 0
48 |  | 51.04.45.07.C | Fornitura di tubi per acquedotto, ghisa, classe ISO K10, rivestimento normale, giunto antisfilamento DN125 | m | 6 | 52.74 | 316.44 | 316.44 |  | m | 52.74 | 6 | 316.44 | 0 | 0 | 0 | 0 | 0 | 0 | 0 | 0 | 0 | 0 | 0 | 0
49 |  | 51.04.45.07.D | Fornitura di tubi per acquedotto, ghisa, classe ISO K10, rivestimento normale, giunto antisfilamento DN150 | m | 6 | 61.48 | 368.88 | 368.88 |  | m | 61.48 | 6 | 368.88 | 0 | 0 | 0 | 0 | 0 | 0 | 0 | 0 | 0 | 0 | 0 | 0
50 |  | 51.04.45.07.E | Fornitura di tubi per acquedotto, ghisa, classe ISO K10, rivestimento normale, giunto antisfilamento DN200 | m | 6 | 84.82 | 508.92 | 508.92 |  | m | 84.82 | 6 | 508.92 | 0 | 0 | 0 | 0 | 0 | 0 | 0 | 0 | 0 | 0 | 0 | 0
51 |  | 51.04.50.25.B | Pozzetti rettangolari con giunti a incastro, dimensioni 40x40 cm, con pavimento | cm | 230 | 0.28 | 64.4 | 64.4 |  | cm | 0.28 | 230 | 64.4 | 0 | 0 | 0 | 0 | 0 | 0 | 0 | 0 | 0 | 0 | 0 | 0
52 |  | 51.04.50.25.D | Pozzetti rettangolari con giunti a incastro, dimensioni 60x60 cm, con pavimento | cm | 340 | 0.45 | 153 | 153 |  | cm | 0.45 | 340 | 153 | 0 | 0 | 0 | 0 | 0 | 0 | 0 | 0 | 0 | 0 | 0 | 0
53 |  | 51.04.50.25.F | Pozzetti rettangolari con giunti a incastro, dimensioni 80x80 cm, con pavimento | cm | 340 | 0.99 | 336.6 | 336.6 |  | cm | 0.99 | 340 | 336.6 | 0 | 0 | 0 | 0 | 0 | 0 | 0 | 0 | 0 | 0 | 0 | 0
54 |  | 51.04.50.25.K | Pozzetti rettangolari con giunti a incastro, dimensioni 120x150 cm, con pavimento | cm | 300 | 2.11 | 633 | 633 |  | cm | 2.11 | 300 | 633 | 0 | 0 | 0 | 0 | 0 | 0 | 0 | 0 | 0 | 0 | 0 | 0
55 |  | 51.04.51.05.B | Griglie e caditoie in acciaio Fe360, produzione artigianale su misura, zincate a bagno 200 g/m2 | kg | 60 | 3.03 | 181.8 | 181.8 |  | kg | 3.03 | 60 | 181.8 | 0 | 0 | 0 | 0 | 0 | 0 | 0 | 0 | 0 | 0 | 0 | 0
56 |  | 51.04.51.25.A | Chiusini stradali UNI EN124/DIN 1229 in ghisa, di produzione industriale, con o senza aperture di areazione, classe A (15 kN)-D(400 kN) | kg | 140 | 2.08 | 291.2 | 291.2 |  | kg | 2.08 | 140 | 291.2 | 0 | 0 | 0 | 0 | 0 | 0 | 0 | 0 | 0 | 0 | 0 | 0
57 |  | 51.04.68.01.E | Geotessuto a filo continuo per strati filtranti e di separazione R 19,0 kN/m | m2 | 170 | 2.25 | 382.5 | 382.5 |  | m2 | 2.25 | 30 | 67.5 | 50 | 112.5 | 30 | 67.5 | 0 | 0 | 60 | 135 | 0 | 0 | 0 | 0
58 |  | 51.04.71.01.C | Antiruggine liquido, colore standard a scelta epossidica a 2 componenti | kg | 22 | 16.25 | 357.5 | 357.5 |  | kg | 16.25 | 6 | 97.5 | 10 | 162.5 | 6 | 97.5 | 0 | 0 | 0 | 0 | 0 | 0 | 0 | 0
59 |  | 51.04.71.05.C | Pittura intermedia per ferro, colore standard a scelta epossidica a 2 componenti | kg | 26 | 13.95 | 362.7 | 362.7 |  | kg | 13.95 | 10 | 139.5 | 10 | 139.5 | 6 | 83.7 | 0 | 0 | 0 | 0 | 0 | 0 | 0 | 0
60 |  | 51.04.71.08.C | Pittura di finitura per ferro, colore standard a scelta epossidica a 2 componenti | kg | 26 | 17.35 | 451.1 | 451.1 |  | kg | 17.35 | 10 | 173.5 | 10 | 173.5 | 6 | 104.1 | 0 | 0 | 0 | 0 | 0 | 0 | 0 | 0
61 |  | 51.04.73.01 | Benzina, gasolio, gas liquido per autotrazione: sovraprrezzo | l-L | 32 | 1.55 | 49.6 | 49.6 |  | l-L | 1.55 | 10 | 15.5 | 10 | 15.5 | 6 | 9.3 | 0 | 0 | 6 | 9.3 | 0 | 0 | 0 | 0
|  | 51 | TOTALE PREZZI ELEMENTARI |  |  |  |  | 45056.53 | 45056.53 |  |  |  | 14329.07 |  | 14289.31 |  | 7331.11 |  | 146.34 |  | 7205.55 |  | 1755.15 |  | 0
[8 empty] | 73.03% |  |  |  |  | 10.36% |  | 10.33% |  | 5.3% |  | 0.1058% |  | 5.21% |  | 1.269% |  | 0%
A MISURA
|  | 52 | ALLGEMEINE LEISTEN DER BAUSTELLE - ONERI GENERALI DI CANTIERE
62 |  | 52.01.01.a* | Allgemeine Baustellenleisten (Einrichtung, Instandhaltung, Verwaltung, Demontage und Räumung) | a corpo | 1 | 3000 | 3000 | 3000 | 3000 | a corpo | 3000 | 0.5 | 1500 | 0.5 | 1500 | 0 | 0 | 0 | 0 | 0 | 0 | 0 | 0 | 0 | 0
|  |  | Oneri generali di cantiere (installazione, manutenzione e gestione, smontaggio, sgombero) | Pausc |  |  |  | 60% |  | Pausc |  |  | 1.084%
|  | 53 | VORBEREITUNG- UND ABSCHLUSSARBEITEN - LAVORI PRELIMINARI E CONCLUSIVI
63 |  | 53.02.01.01 | Rodungen - Durchmesser bis 15 cm | M2 | 0 | 2.8 | 0 | 0 |  | M2 | 2.8 | 0 | 0 | 0 | 0 | 0 | 0 | 0 | 0 | 0 | 0 | 0 | 0 | 0 | 0
Disboscamento con taglio di piante di diametro fino a 15 cm
64 |  | 53.02.02.01.A | Fällen von Bäumen Durchmesser 16 - 20 cm | n - St | 0 | 52.01 | 0 | 0 |  | n - St | 52.01 | 0 | 0 | 0 | 0 | 0 | 0 | 0 | 0 | 0 | 0 | 0 | 0 | 0 | 0
Abbattimento di piante 16-20 cm
65 |  | 53.02.02.01.B | Fällen von Bäumen Durchmesser 21-30 cm | n - St | 0 | 79.75 | 0 | 0 |  | n - St | 79.75 | 0 | 0 | 0 | 0 | 0 | 0 | 0 | 0 | 0 | 0 | 0 | 0 | 0 | 0
Abbattimento di piante 21-30 cm
66 |  | 53.02.02.01.C | Fällen von Bäumen Durchmesser 31-40 cm | n - St | 0 | 102.22 | 0 | 0 |  | n - St | 102.22 | 0 | 0 | 0 | 0 | 0 | 0 | 0 | 0 | 0 | 0 | 0 | 0 | 0 | 0
Abbattimento di piante 31-40 cm
67 |  | 53.02.02.01.D | Fällen von Bäumen Durchmesser 41-60 cm | n - St | 0 | 144.78 | 0 | 0 |  | n - St | 144.78 | 0 | 0 | 0 | 0 | 0 | 0 | 0 | 0 | 0 | 0 | 0 | 0 | 0 | 0
Abbattimento di piante 41-60 cm
68 |  | 53.02.02.01.E | Fällen von Bäumen Durchmesser über 60 cm | n - St | 0 | 165.36 | 0 | 0 |  | n - St | 165.36 | 0 | 0 | 0 | 0 | 0 | 0 | 0 | 0 | 0 | 0 | 0 | 0 | 0 | 0
Abbattimento di piante oltre 60 cm
69 |  | 53.05.01.01.A | Schneiden von bituminösen Belägen Belagstärke bis 10,0 cm | m2 | [5 empty] | m2
Taglio di pavimentazioni bituminose per spessori di pavimentazione fino a 10,0 cm
|  |  | Allacciamenti |  | 250 | 2.79 | 697.5 | 697.5 |  |  | 2.79 | 0 | 0 | 250 | 697.5 | 0 | 0 | 0 | 0 | 0 | 0 | 0 | 0 | 0 | 0
70 |  | 53.05.01.01.B | Schneiden von bituminösen Belägen Belagstärke 10,0-20,0 cm | m2 | [5 empty] | m2
Taglio di pavimentazioni bituminose per spessori di pavimentazione 10,0-20,0 cm
|  |  | Via Wolf | [8 empty] | 0 |  | 0 |  | 0
|  |  | Via Bellini | [8 empty] | 70 |  | 70 |  | 70
|  |  | Allacciamenti/Stacchi laterali | [8 empty] | 40 |  | 200 |  | 0
|  |  | Via Laurin | [8 empty] | 0 |  | 0 |  | 0
|  |  | Totale |  | 450 | 3.7 | 1665 | 1665 |  |  | 3.7 | 110 | 407 | 270 | 999 | 70 | 259 | 0 | 0 | 0 | 0 | 0 | 0 | 0 | 0
71 |  | A.3.8 |  | n | 40 | 110 | 4400 | 4400 |  | n | 110 | 0 | 0 | 0 | 0 | 0 | 0 | 0 | 0 | 40 | 4400 | 0 | 0 | 0 | 0
Protezione pali dell'energia elettrica
72 |  |  |  | n | 90 | 110 | 9900 | 9900 |  | n | 110 | 0 | 0 | 0 | 0 | 0 | 0 | 0 | 0 | 90 | 9900 | 0 | 0 | 0 | 0
Protezione degli alberi
73 |  | 53.09.14.02* |  | m | 140 | 3.36 | 470.4 | 470.4 |  | m | 3.36 | 80 | 268.8 | 0 | 0 | 60 | 201.6 | 0 | 0 | 0 | 0 | 0 | 0 | 0 | 0
Asportazione di tubazioni in acciaio, ghisa, PE e PVC
74 |  | 53.10.02.01 | Ausbau von Straßenschildern, auch komplett mit eventuellem Fundamentblock. | n | 18 | 16.75 | 301.5 | 301.5 |  | n | 16.75 | 0 | 0 | 0 | 0 | 0 | 0 | 0 | 0 | 18 | 301.5 | 0 | 0 | 0 | 0
Rimozione di segnali stradali anche completi dell'eventuale blocco di fondazione
75 |  | 53.10.04.01.A | Ausbau von elektrischen Leitungsmasten aus Stahlrohr, komplett mit Ausleger - Mastenlänge: bis 6,00 m | m | 12 | 36.18 | 434.16 | 434.16 |  | m | 36.18 | 0 | 0 | 0 | 0 | 0 | 0 | 12 | 434.16 | 0 | 0 | 0 | 0 | 0 | 0
Rimozione di palo tubolare in acciaio di linea elettrica, completo di bracci - lunghezza palo: fino a 6,00 m
76 |  | 53.10.05.01.A | Ausbau von Einfriedungen - Höhe über Boden: bis 1,50 m | m | 105 | 13.02 | 1367.1 | 1367.1 |  | m | 13.02 | 25 | 325.5 | 20 | 260.4 | 0 | 0 | 0 | 0 | 60 | 781.2 | 0 | 0 | 0 | 0
Rimozione di recinzioni - altezza fuori terra: fino a 1,50 m
77 |  | 53.10.06.01.A | Ausbau von Zäunen mit waagrechtem Aufbau h <= 1,50 | m | 0 | 13.4 | 0 | 0 |  | m | 13.4 | 0 | 0 | 0 | 0 | 0 | 0 | 0 | 0 | 0 | 0 | 0 | 0 | 0 | 0
Rimozione di steccati con orditura orizzontale h <= 1,50
78 |  | 53.10.10.01.A | Ausbau von Schachtabdeckungen und Einläufen - Schachtabdeckungen und Einläufe von Verkehrsflächen | m | 7 | 42.2 | 295.4 | 295.4 |  | m | 42.2 | 0 | 0 | 0 | 0 | 7 | 295.4 | 0 | 0 | 0 | 0 | 0 | 0 | 0 | 0
Rimozione di chiusini e caditoie in ghisa, acciaio, cls - chiusini e caditoie stradali
79 |  | 53.10.10.01.B | Ausbau von Schachtabdeckungen und Einläufen - Abdeckkappen komplett, aus Gußeisen, für Straßeneinbaugarnituren von Wasserleitungen, Gasleitungen usw. | m | 41 | 38.7 | 1586.7 | 1586.7 |  | m | 38.7 | 41 | 1586.7 | 0 | 0 | 0 | 0 | 0 | 0 | 0 | 0 | 0 | 0 | 0 | 0
Rimozione di chiusini e caditoie in ghisa, acciaio, cls - chiusini completi in ghisa per saracinesche dell'acquedotto, gasdotto ecc.
80 |  | 53.10.12.01.A | Ausbau, Sortierung und Reinigung von Randsteinen - Randsteine aus Naturstein | m | 1470 | 13.61 | 20006.7 | 20006.7 |  | m | 13.61 | 0 | 0 | 0 | 0 | 0 | 0 | 0 | 0 | 1470 | 20006.7 | 0 | 0 | 0 | 0
Rimozione cernita pulizia di cordonate - in pietra naturale
81 |  | 53.10.15.15 | Ausbau bestehender Hydranten | m | 2 | 190 | 380 | 380 |  | m | 190 | 2 | 380 | 0 | 0 | 0 | 0 | 0 | 0 | 0 | 0 | 0 | 0 | 0 | 0
Smontaggio idranti esistenti
82 |  | 53.11.02.01 | Wiedereinbau von Straßenschildern an den von der BL angegebenen Stellen | n | 18 | 35.53 | 639.54 | 639.54 |  | n | 35.53 | 0 | 0 | 0 | 0 | 0 | 0 | 0 | 0 | 18 | 639.54 | 0 | 0 | 0 | 0
Rimessa in opera di segnali stradali nei luoghi indicati dalla DL
83 |  | 53.11.05.01.A | Wiedereinbau von Einfriedungen - Zäune, Höhe über Boden: bis 1,5 m | m2 | 105 | 26.47 | 2779.35 | 2779.35 |  | m2 | 26.47 | 25 | 661.75 | 20 | 529.4 | 0 | 0 | 0 | 0 | 60 | 1588.2 | 0 | 0 | 0 | 0
Rimessa in opera di recinzioni - fino a 1,5 m
84 |  | 53.11.06.01.A | Wiedereinbau von Holzzäunen mit waagrechtem Aufbau h <= 1,50 | m2 | 0 | 27.22 | 0 | 0 |  | m2 | 27.22 | 0 | 0 | 0 | 0 | 0 | 0 | 0 | 0 | 0 | 0 | 0 | 0 | 0 | 0
Posa di steccati con orditura orizzontale h <= 1,50
85 |  | 53.11.06.99.A* | Holzzaun aus 3 Reihen Lärchenbrettern | m2 | 0 | 31.5 | 0 | 0 |  | m2 | 31.5 | 0 | 0 | 0 | 0 | 0 | 0 | 0 | 0 | 0 | 0 | 0 | 0 | 0 | 0
Esecuzione nuovo steccato in legno di larice a 3 tavole
86 |  | 53.11.06.99.B* | Zaun mit Eisendraht (Viererlagen) | m | 0 | 8.4 | 0 | 0 |  | m | 8.4 | 0 | 0 | 0 | 0 | 0 | 0 | 0 | 0 | 0 | 0 | 0 | 0 | 0 | 0
Chiudenda in legno con filo di ferro a 4 ordini
87 |  | 53.11.10.02 | Wiedereinbau von kompletten Straßenkappen von Wasserleitungen | n | [5 empty] | n
Messa in opera chiusino completo per prese acquedotto
|  |  | Idranti | [8 empty] | 2
|  |  | allacciamenti edifici | [8 empty] | 28
|  |  | per sezionamento | [8 empty] | 2
|  |  | per diramazione a T 3linee | [8 empty] | 9
|  |  | per diramazione a T 4 linee | [8 empty] | 0
|  |  | Totale | n | 41 | 54.88 | 2250.08 | 2250.08 |  | n | 54.88 | 41 | 2250.08 | 0 | 0 | 0 | 0 | 0 | 0 | 0 | 0 | 0 | 0 | 0 | 0
88 |  | 53.11.12.01.A | Wiedereinbau von Bordsteinen - in Naturstein | m | [5 empty] | m
Rimessa in opera di cordonata - in pietra naturale
|  |  | Via Wolf 1° tratto | [8 empty] | 0 |  | 0 |  | 0 |  |  |  | 0 |  |  |  | 0
|  |  | Via Wolf 2° tratto | [8 empty] | 0 |  | 0 |  | 0 |  |  |  | 0 |  |  |  | 0
|  |  | Via Wolf 3° tratto | [8 empty] | 0 |  | 0 |  | 0 |  |  |  | 0 |  |  |  | 0
|  |  | Marciapiede | [8 empty] | 0 |  | 0 |  | 0
|  |  | Via Laurin | [7 empty] | 0
|  |  | Marciapiede | [7 empty] | 0
[5 empty] | 0 | 33.63 | 0 | 0 |  |  | 33.63 | 0 | 0 | 0 | 0 | 0 | 0 | 0 | 0 | 0 | 0 | 0 | 0 | 0 | 0
|  | 53 | VORBEREITUNG- UND ABSCHLUSSARBEITEN - LAVORI PRELIMINARI E CONCLUSIVI |  |  |  |  | 47173.43 | 47173.43 |  |  |  | 5879.83 |  | 2486.3 |  | 756 |  | 434.16 |  | 37617.14 |  | 0 |  | 0
[8 empty] | 74.91% |  |  |  |  | 4.251%
|  | 54 | ERDBEWEGUNGEN, ABBRUCHSARBEITEN - MOVIMENTI DI TERRA, DEMOLIZIONI
89 |  | 54.01.01.01 | Ausheben von Baugraben oder offenen Geländeanschnitten | m3 | [5 empty] | m3
Scavo meccanico a sezione aperta
|  |  | Per edificio | [8 empty] | 0 |  | 0 |  | 0 |  | 0 |  | 0 |  | 0 |  | 0
|  |  | Per condotte di collegamento | [8 empty] | 0 |  | 0 |  | 0 |  | 0 |  | 0 |  | 0 |  | 0
|  |  | Varie e minori | [8 empty] | 0 |  | 0 |  | 0 |  | 0 |  | 0 |  | 0 |  | 0
|  |  | Totale |  | 0 | 5.55 | 0 | 0 |  |  | 5.55 | 0 | 0 | 0 | 0 | 0 | 0 | 0 | 0 | 0 | 0 | 0 | 0 | 0 | 0
90 |  | 54.01.01.05* | Ausgraben, ohne Zerstören, von Steinblöcken - Aufpreis | m3 | 0 | 10.68 | 0 | 0 |  | m3 | 10.68 | 0 | 0 | 0 | 0 | 0 | 0 | 0 | 0 | 0 | 0 | 0 | 0 | 0 | 0
Estrazione massi - Sovrapprezzo
91 |  | 54.01.01.07.B | Zerkleinerung von Steinblöcken mittels hydraulischer oder pneumatischer Werkzeuge | m3 | 0 | 32.63 | 0 | 0 |  | m3 | 32.63 | 0 | 0 | 0 | 0 | 0 | 0 | 0 | 0 | 0 | 0 | 0 | 0 | 0 | 0
Frantumazione massi con attrezzi idraulici o pneumatici
92 |  | 54.01.01.10* | Allgemeiner Aushub in Pickelfels, in natürlichen Konglomeraten, - in Steinhalden, inbegriffen Steinblöcke - Aufpreis | m3 | 0 | 10.77 | 0 | 0 |  | m3 | 10.77 | 0 | 0 | 0 | 0 | 0 | 0 | 0 | 0 | 0 | 0 | 0 | 0 | 0 | 0
Scavo di sbancamento in roccia da piccone, in conglomerati, - in giacimenti sassosi - sovrapprezzo
93 |  | 54.01.01.15.B* | Allgemeiner Aushub in kompaktem Fels - Aufpreis | m3 | 0 | 38.61 | 0 | 0 |  | m3 | 38.61 | 0 | 0 | 0 | 0 | 0 | 0 | 0 | 0 | 0 | 0 | 0 | 0 | 0 | 0
Scavo di sbancamento in roccia compatta - sovrapprezzo
94 |  | 54.01.02.01.A | Grabenaushub, maschinell ausgeführt, seiliche Lagerung, mit Aufladen und Abtransport | m3 | [5 empty] | m3
Scavo meccanico a sezione ristretta con deposito laterale con caricamento e trasporto
|  |  | Via Wolf 1° tratto | [8 empty] | 0 |  |  |  | 0 |  |  |  | 0 |  |  |  | 636.3
|  |  | Via Wolf 2° tratto | [8 empty] | 132 |  | 326 |  | 219.45 |  |  |  | 297 |  |  |  | 859.95
|  |  | Via Wolf 3° tratto | [8 empty] | 208 |  | 520 |  | 345.8 |  |  |  | 538.2 |  |  |  | 627.9
|  |  | Via Bellini | [8 empty] | 56 |  | 140 |  | 93.1 |  |  |  | 73.5 |  |  |  | 98
|  |  | Scavi vari (testate by-pass, caditoie H2O, scavi minori) | [8 empty] | 60 |  |  |  | 113.4 |  | 0
|  |  | Attraversamenti illuminazione pubblica - plinti nuovi punti luce | [8 empty] | 0 |  | 0 |  | 0 |  | 43.2
|  |  | Allacciamenti /cordonate aiuole per alberi / rialzi cubettati | [8 empty] | 0 |  | 208 | [7 empty] | 75.84 |  | 161.4
|  |  | Via Laurin | [7 empty] | 78.39 | [6 empty] | 0
|  |  | Allacciamenti | [7 empty] | 32.292
|  |  | Totale |  | 5833.04 | 10.47 | 61071.93 | 61071.92 |  |  | 10.47 | 456 | 4774.32 | 1194 | 12501.18 | 771.75 | 8080.22 | 43.2 | 452.3 | 908.7 | 9514.09 | 75.84 | 794.04 | 2383.55 | 24955.77
95 |  | 54.01.02.01.B | Grabenaushub, maschinell ausgeführt, seiliche Lagerung, ohne Aufladen und ohne Abtransport | m3 | [5 empty] | m3
Scavo meccanico a sezione ristretta con deposito laterale senza caricamento e senza trasporto
|  |  | Via Wolf 1° tratto | [8 empty] | 0 |  | 50 |  | 0 |  | 0
|  |  | Via Wolf 2° tratto | [8 empty] | 30 |  | 50 |  | 30 |  | 0
|  |  | Via Wolf 3° tratto | [8 empty] | 30 |  | 50 |  | 30 |  | 0
|  |  | Allacciamenti | [8 empty] | 0 |  | 50 |  | 0 |  | 0
|  |  | Via Laurin | [7 empty] | 313.56 |  |  | 0 |  | 0 |  | 0 |  | 0 |  | 0 |  | 0
129.168
|  |  | Totale |  | 320 | 9.78 | 3129.6 | 3129.6 |  |  | 9.78 | 60 | 586.8 | 200 | 1956 | 60 | 586.8 | 0 | 0 | 0 | 0 | 0 | 0 | 0 | 0
[5 empty] | 6153.04 | Volume totale scavo sezione ristretta
96 |  | 54.01.02.05* | Ausgraben, ohne Zerstören, von Steinblöcken - Aufpreis | m3 |  | 1.4383 |  |  |  | m3
Estrazione massi - sovrapprezzo
|  |  | 20% dello scavo totale in sezione ristretta (10% marciapiedi-aiuole) |  | 1132.154 | 10.59 | 11989.51 | 11989.51 |  |  | 10.59 | 103.2 | 1092.89 | 278.8 | 2952.49 | 166.35 | 1761.65 | 8.64 | 91.5 | 90.87 | 962.31 | 7.584 | 80.31 | 476.71 | 5048.36
97 |  | 54.01.02.07.B | Zerkleinerung von Steinblöcken mittels hydraulischer oder pneumatischer Werkzeuge | m3 | [5 empty] | m3
Frantumazione massi con attrezzi idraulici o pneumatici
|  |  | 30% dei massi estratti (0% marciapiedi-aiuole) |  | 310.11 | 44.39 | 13765.78 | 13765.78 |  |  | 44.39 | 30.96 | 1374.31 | 83.64 | 3712.78 | 49.905 | 2215.28 | 2.592 | 115.06 | 0 | 0 | 0 | 0 | 143.013 | 6348.35
98 |  | 54.01.02.10.A* | Grabenaushub in Pickelfels, in natürlichen Konglomeraten, - in Steinhalden - inkl. Aufladen und Transport - Aufpreis | m3 | [5 empty] | m3
Scavo a sezione ristretta in roccia da piccone, in conglomerati, - in giacimenti sassosi - compreso caricamento e trasporto - sovrapprezzo
|  |  | 10% dello scavo totale in sezione ristretta |  | 615.304 | 10.39 | 6393.01 | 6393.01 |  |  | 10.39 | 51.6 | 536.12 | 139.4 | 1448.37 | 83.175 | 864.19 | 4.32 | 44.88 | 90.87 | 944.14 | 7.584 | 78.8 | 238.355 | 2476.51
99 |  | 54.01.02.10.B* | Grabenaushub in Pickelfels, in natürlichen Konglomeraten, - in Steinhalden - ohne Aufladen und Transport - Aufpreis | m3 | 0 | 4.71 | 0 | 0 |  | m3 | 4.71 | 0 | 0 | 0 | 0 | 0 | 0 | 0 | 0 | 0 | 0 | 0 | 0 | 0 | 0
Scavo a sezione ristretta in roccia da piccone, in conglomerati, - in giacimenti sassosi - senza caricamento e trasporto - sovrapprezzo
100 |  | 54.01.02.20.A* | Grabenaushub in kompaktem Fels - inkl. Aufladen und Transport - Aufpreis | m3 | [5 empty] | m3
Scavo a sezione ristretta in roccia compatta - compreso caricamento e trasporto - sovrapprezzo
|  |  | 5% dello scavo totale in sezione ristretta |  | 307.652 | 42.02 | 12927.54 | 12927.54 |  |  | 42.02 | 25.8 | 1084.12 | 69.7 | 2928.79 | 41.5875 | 1747.51 | 2.16 | 90.76 | 45.435 | 1909.18 | 3.792 | 159.34 | 119.1775 | 5007.84
101 |  | 54.01.02.20.B* | Grabenaushub in kompaktem Fels ohne Aufladen ohne Transport - Aufpreis | m3 | 0 | 36.16 | 0 | 0 |  | m3 | 36.16 | 0 | 0 | 0 | 0 | 0 | 0 | 0 | 0 | 0 | 0 | 0 | 0 | 0 | 0
Scavo a sezione ristretta in roccia compatta senza caricamento senza trasporto- sovrapprezzo
102 |  | 54.01.03.01.B | Abhobelung inkl. Verdichtung | m2 | 5818.9 | 2.77 | 16118.35 | 16118.35 |  | m2 | 2.77 | 208 | 576.16 | 838.2 | 2321.81 | 576.2 | 1596.07 | 0 | 0 | 2685.24 | 7438.11 | 113.76 | 315.12 | 1397.5 | 3871.08
Scarificatura compresa cilindratura
103 |  | 54.01.90.01.A | Aufpreis für ausheben der Rohrgräben von Hand | m3 | [5 empty] | m3
Sovrapprezzo per scavo manuale
|  |  | Via Wolf 1° tratto | [8 empty] | 0 |  | 0 |  | 0 |  |  |  | 0
|  |  | Via Wolf 2° tratto | [8 empty] | 13.2 |  | 32.6 |  | 21.945 |  |  |  | 29.7
|  |  | Via Wolf 3° tratto | [8 empty] | 20.8 |  | 52 |  | 34.58 |  |  |  | 53.82
|  |  | Via Bellini | [8 empty] | 10 |  | 10 |  | 10 |  |  |  | 5 |  | 5
|  |  | Allacciamenti | [8 empty] | 6 | \ | 20.8 |  | 11.34 |  |  |  | 0 |  | 75.84
|  |  | Via Laurin | [7 empty] | 39.195 | [6 empty] | 0 | [5 empty] | 0
|  |  | Allacciamenti | [7 empty] | 5.85
|  |  | Totale (10% dello scavo insezione ristretta) |  | 412.63 | 56.38 | 23264.08 | 23264.08 |  |  | 56.38 | 50 | 2819 | 115.4 | 6506.25 | 77.87 | 4390.31 | 0 | 0 | 88.52 | 4990.76 | 80.84 | 4557.76 | 0 | 0
104 |  | 54.01.90.60.A | Aufpreis für geneigtes Gelände, Neigung 20 - 50 % | m3 | 0 | 2.61 | 0 | 0 |  | m3 | 2.61 | 0 | 0 | 0 | 0 | 0 | 0 | 0 | 0 | 0 | 0 | 0 | 0 | 0 | 0
Sovrapprezzo per terreno in pendenza pendenza 20 - 50 %
105 |  | 54.01.90.60.B | Aufpreis für geneigtes Gelände, Neigung über 50 % | m3 | 0 | 3.26 | 0 | 0 |  | m3 | 3.26 | 0 | 0 | 0 | 0 | 0 | 0 | 0 | 0 | 0 | 0 | 0 | 0 | 0 | 0
Sovrapprezzo per terreno in pendenza pendenza oltre 50 %
106 |  | XXXXXXX |  | n | [5 empty] | n
Esecuzione opere in terra e murarie per allacciamenti acquedotto - valutazione a numero
|  |  | Via Wolf 1° tratto - allacciamenti 6 | [8 empty] | 0 |  | 0 |  | 0 |  |  |  | 0 |  | 0 |  | 0
|  |  | Via Wolf 1° tratto - idranti 1 | [8 empty] | 0 |  | 0 |  | 0 |  |  |  | 0 |  | 0 |  | 0
|  |  | Via Wolf 2° tratto - allacciamenti 13 | [8 empty] | 13 |  | 0 |  | 0 |  |  |  | 0 |  | 0 |  | 0
|  |  | Via Wolf 2° tratto - idranti 2 | [8 empty] | 2 |  | 0 |  | 0 |  |  |  | 0 |  | 0 |  | 0
|  |  | Via Wolf 3° tratto - allacciamenti 9 | [8 empty] | 9 |  | 0 |  | 0 |  |  |  | 0 |  | 0 |  | 0
|  |  | Via Wolf 3° tratto - idranti 2 | [8 empty] | 2 |  | 0 |  | 0 |  |  |  | 0 |  | 0 |  | 0
|  |  | Via Bellini | [8 empty] | 6
|  |  | Via Laurin - Idranti | [7 empty] | 4 | [6 empty] | 0 | [5 empty] | 0
|  |  | Via Laurin - Allacciamenti | [7 empty] | 23
|  |  | Totale |  | 32 | 210 | 6720 | 6720 |  |  | 210 | 32 | 6720 | 0 | 0 | 0 | 0 | 0 | 0 | 0 | 0 | 0 | 0 | 0 | 0
107 |  | YYYYYYYY |  | m | [5 empty] | m
Esecuzione opere in terra e murarie per allacciamenti acquedotto e teleriscaldamento - valutazione al metro lineare
|  |  | Via Wolf 1° tratto - allacciamenti 6 (4 in SX - 2 in DX) | [8 empty] | 0 |  | 0 |  | 0 |  |  |  | 0 |  | 0 |  | 0
|  |  | Via Wolf 1° tratto - idranti 1 | [8 empty] | 0 |  | 0 |  | 0 |  |  |  | 0 |  | 0 |  | 0
|  |  | Via Wolf 2° tratto - allacciamenti 17 (12 in SX - 5 in DX) | [8 empty] | 66 |  | 0 |  | 0 |  |  |  | 0 |  | 0 |  | 0
|  |  | Via Wolf 2° tratto - idranti 2 | [8 empty] | 12 |  | 0 |  | 0 |  |  |  | 0 |  | 0 |  | 0
|  |  | Via Wolf 3° tratto - allacciamenti 9 (5 in SX - 4 in DX) | [8 empty] | 56.5 |  | 0 |  | 0 |  |  |  | 0 |  | 0 |  | 0
|  |  | Via Wolf 3° tratto - idranti 2 | [8 empty] | 12 |  | 0 |  | 0 |  |  |  | 0 |  | 0 |  | 0
|  |  | Via Bellini | [8 empty] | 24
|  |  | Via Laurin - Idranti | [7 empty] | 24 | [6 empty] | 0 | [5 empty] | 0
|  |  | Via Laurin - Allacciamenti | [7 empty] | 138
|  |  | Totale |  | 170.5 | 157.5 | 26853.75 | 26853.75 |  |  | 157.5 | 170.5 | 26853.75 | 0 | 0 | 0 | 0 | 0 | 0 | 0 | 0 | 0 | 0 | 0 | 0
108 |  | 54.01.90.72* | Transport und Vorbereitung f.d. Rohrvertrieb | m | 0 | 630 | 0 | 0 |  | m | 630 | 0 | 0 | 0 | 0 | 0 | 0 | 0 | 0 | 0 | 0 | 0 | 0 | 0 | 0
Trasporto e preparazione per sottopasso a spinta
109 |  | 54.01.90.73* | Vortrieb eines Eisenrohres mit Durchmesser 125-200 mm | kg | 0 | 1.78 | 0 | 0 |  | kg | 1.78 | 0 | 0 | 0 | 0 | 0 | 0 | 0 | 0 | 0 | 0 | 0 | 0 | 0 | 0
Sottopasso a spinta con tubo in acciaio diametro 125-200 mm
110 |  | 54.01.90.91* |  | m | 878 | 3 | 2634 | 2634 |  | m | 3 | 405 | 1215 | 423 | 1269 | 50 | 150 | 0 | 0 | 0 | 0 | 0 | 0 | 0 | 0
Compenso per aggravio a causa di tubazioni parallele
111 |  | 54.01.90.92* |  | n | 0 | 28 | 0 | 0 |  | n | 28 | 0 | 0 | 0 | 0 | 0 | 0 | 0 | 0 | 0 | 0 | 0 | 0 | 0 | 0
Compenso per aggravio a causa di incrocio tubazioni
112 |  | 54.01.90.93* |  | m3 | 280.84 | 30 | 8425.2 | 8425.2 |  | m3 | 30 | 0 | 0 | 0 | 0 | 45 | 1350 | 0 | 0 | 0 | 0 | 75.84 | 2275.2 | 160 | 4800
Compenso per scavo tramite escavatore ad aspirazione
113 |  | 54.01.90.99* | Schutz von Aushubsböschungen mit Metalldrahtnetz und Gleitfolie aus PE oder PVC | m2 | 0 | 21 | 0 | 0 |  | m2 | 21 | 0 | 0 | 0 | 0 | 0 | 0 | 0 | 0 | 0 | 0 | 0 | 0 | 0 | 0
Protezione delle scarpate di scavo, con rete metallica a doppia torsione e telo di PE o di PVC
114 |  | 54.02.03.05 | Abbruch von Trockenmauerwerk | m3 | 0 | 11.07 | 0 | 0 |  | m3 | 11.07 | 0 | 0 | 0 | 0 | 0 | 0 | 0 | 0 | 0 | 0 | 0 | 0 | 0 | 0
Demolizione di muratura a secco
115 |  | 54.02.03.10 | Abbruch von Mischmauerwerk | m3 | 11 | 26.16 | 287.76 | 287.76 |  | m3 | 26.16 | 3 | 78.48 | 5 | 130.8 | 3 | 78.48 | 0 | 0 | 0 | 0 | 0 | 0 | 0 | 0
Demolizione di muratura mista
116 |  | 54.02.03.15.A | Abbruch von Betonmauerwerk | m3 | 11 | 141.02 | 1551.22 | 1551.22 |  | m3 | 141.02 | 3 | 423.06 | 5 | 705.1 | 3 | 423.06 | 0 | 0 | 0 | 0 | 0 | 0 | 0 | 0
Demolizione di muratura in calcestruzzo
117 |  | 54.02.05.05.A | Abbruch von Stahlbetonstrukturen mit pneumatischen Werkzeugen | m3 | 18 | 253.43 | 4561.74 | 4561.74 |  | m3 | 253.43 | 3 | 760.29 | 5 | 1267.15 | 3 | 760.29 | 0 | 0 | 5 | 1267.15 | 2 | 506.86 | 0 | 0
Demolizione di strutture in cemento armato con attrezzi pneumatici
118 |  | 54.02.10.02.J* | Kernbohrungen in Beton und Stahlbeton D bis 101 mm | cm | 130 | 1.57 | 204.1 | 204.1 |  | cm | 1.57 | 50 | 78.5 | 80 | 125.6 | 0 | 0 | 0 | 0 | 0 | 0 | 0 | 0 | 0 | 0
Perforazione a rotazione di conglomerato cementizio D fino a 101 mm
119 |  | 54.02.10.02.K | Kernbohrungen in Beton und Stahlbeton D über 102 - 132 mm | cm | 130 | 1.97 | 256.1 | 256.1 |  | cm | 1.97 | 50 | 98.5 | 80 | 157.6 | 0 | 0 | 0 | 0 | 0 | 0 | 0 | 0 | 0 | 0
Perforazione a rotazione di conglomerato cementizio D oltre 102 - 132 mm
120 |  | 54.02.10.02.O | Kernbohrungen in Beton und Stahlbeton D 172 mm | cm | 130 | 2.79 | 362.7 | 362.7 |  | cm | 2.79 | 50 | 139.5 | 80 | 223.2 | 0 | 0 | 0 | 0 | 0 | 0 | 0 | 0 | 0 | 0
Perforazione a rotazione di conglomerato cementizio D 172 mm
121 |  | 54.02.10.02.S | Kernbohrungen in Beton und Stahlbeton D 250 mm | cm | 250 | 3.51 | 877.5 | 877.5 |  | cm | 3.51 | 120 | 421.2 | 80 | 280.8 | 50 | 175.5 | 0 | 0 | 0 | 0 | 0 | 0 | 0 | 0
Perforazione a rotazione di conglomerato cementizio D 250 mm
122 |  | 54.02.10.02.T* | Kernbohrungen in Beton und Stahlbeton D über 260 - 300 mm | cm | 250 | 3.61 | 902.5 | 902.5 |  | cm | 3.61 | 120 | 433.2 | 80 | 288.8 | 50 | 180.5 | 0 | 0 | 0 | 0 | 0 | 0 | 0 | 0
Perforazione a rotazione di conglomerato cementizio D oltre 260 - 300 mm
123 |  | 54.02.20.03.A | Abbruch von bituminöser Fahrbahndecke Stärke bis 10 cm | m2 | [5 empty] | m2
Demolizione di pavimentazione bituminosa spessore fino a 10 cm
|  |  | Via Wolf 1° tratto | [8 empty] | 0 |  | 0 |  | 0 |  |  |  | 0 |  |  |  | 0
|  |  | Via Wolf 2° tratto | [8 empty] | 0 |  | 0 |  | 0 |  |  |  | 990 |  |  |  | 0
|  |  | Via Wolf 3° tratto | [8 empty] | 0 |  | 0 |  | 0 |  |  |  | 1794 |  |  |  | 0
|  |  | Via Bellini | [16 empty] | 15
|  |  | Allacciamenti - in detrazione aiuole alberi | [8 empty] | 0 |  | 150 |  | 0 |  |  |  | -113.76 |  | 113.76
|  |  | Via Laurin | [14 empty] | 0
Allacciamenti
|  |  | Totale |  | 2949 | 2.95 | 8699.55 | 8699.55 |  |  | 2.95 | 0 | 0 | 150 | 442.5 | 0 | 0 | 0 | 0 | 2685.24 | 7921.46 | 113.76 | 335.59 | 0 | 0
[5 empty] | 294.9 | Volume asfalto marciapiedi
124 |  | 54.02.20.03.b | Abbruch von bituminöser Fahrbahndecke Stärke 10-20 cm | m2 | [5 empty] | m2
Demolizione di pavimentazione bituminosa spessore 10-20 cm
|  |  | Via Wolf 1° tratto | [8 empty] | 0 |  |  |  | 154.7 |  |  |  | 0 |  | 0 |  | 0
|  |  | Via Wolf 2° tratto | [8 empty] | 82.5 |  | 211.9 |  | 140.25 |  |  |  | 0 |  | 0 |  | 753.35
|  |  | Via Wolf 3° tratto | [8 empty] | 130 |  | 338 |  | 221 |  |  |  | 0 |  | 0 |  | 897
|  |  | Via Bellini | [8 empty] | 35 |  | 91 |  | 35 | [7 empty] | 105
|  |  | Caditoie | [8 empty] | 0 |  |  |  | 92.4 |  | 0 |  | 0 |  | 0
|  |  | Allacciamenti | [8 empty] | 0 |  | 150
|  |  | A detrarre superfici cubettate | [8 empty] | -39.5 |  | -102.7 |  | -67.15 | [7 empty] | -357.85
|  |  | Via Laurin | [7 empty] | 804 | [6 empty] | 0
|  |  | Allacciamenti | [7 empty] | 100
|  |  | Totale |  | 2869.9 | 3.31 | 9499.37 | 9499.37 |  |  | 3.31 | 208 | 688.48 | 688.2 | 2277.94 | 576.2 | 1907.22 | 0 | 0 | 0 | 0 | 0 | 0 | 1397.5 | 4625.73
[5 empty] | 430.485 | Volume asfalto stradale
125 |  | 54.02.20.04 | Abbruch von Pflasterbelag auf Sandbett verlegt, Pflastersteine jedwelcher Natur und Dimension | m2 | [5 empty] | m2
Demolizione di pavimentazione in cubetti posti su letto di sabbia, cubetti di qualsiasi natura e dimensione.
|  |  | Sovralzi incrocio Wolf - Huber | [8 empty] | 0 |  |  |  | 0 |  |  |  | 0 |  |  |  | 0
|  |  | Sovralzi incrocio Wolf - S.Francesco | [8 empty] | 21.5 |  | 55.9 |  | 36.55 | [7 empty] | 195.65
|  |  | Sovralzi incrocio Wolf - S.Francesco | [8 empty] | 18 |  | 46.8 |  | 30.6 | [7 empty] | 124.2
|  |  | Via Wolf | [14 empty] | 0 |  |  |  | 0 |  | 38
|  |  | Via Laurin | [7 empty] | 51 | [6 empty] | 0 |  |  |  | 0
|  |  | Totale |  | 567.2 | 4.5 | 2552.4 | 2552.41 |  |  | 4.5 | 39.5 | 177.75 | 102.7 | 462.15 | 67.15 | 302.18 | 0 | 0 | 0 | 0 | 0 | 0 | 357.85 | 1610.33
126 |  | 54.02.20.15.A | Abbruch von Betonbelag jedwelcher Festigkeitsklasse, auch bewehrt - Stärke bis 10 cm | m2 | 29 | 10.87 | 315.23 | 315.23 |  | m2 | 10.87 | 6 | 65.22 | 20 | 217.4 | 3 | 32.61 | 0 | 0 | 0 | 0 | 0 | 0 | 0 | 0
Demolizione di pavimentazione cementizia - spessore fino a 10 cm
127 |  | 54.10.03.05.A | Wiederauffüllen von Grabenaushub mittels Lieferung, Planierung und Verdichtung von Material in Erstanwendung und/oder Recyclingmaterial gemäß den technische Bestimmungen für den Straßenunterbau. - für setzungsunempfindliche Bauwerke. | m3 | [5 empty] | m3
Rinterro di scavi a sezione ristretta mediante fornitura, spianamento e costipamento di materiale di primo impiego e/o di riciclo come prescritto dalle norme tecniche per i sottofondi stradali. - per opere sensibili a cedimenti
|  |  | Via Wolf 1° tratto | [8 empty] | 0 |  |  |  | 0
|  |  | Via Wolf 2° tratto | [8 empty] | 33 |  | 42.38 |  | 42.075
|  |  | Via Wolf 3° tratto | [8 empty] | 52 |  | 67.6 |  | 66.3
|  |  | Via Bellini | [8 empty] | 14 |  | 18.2 |  | 17.85
|  |  | Allacciamenti | [8 empty] | 0 |  | 64 |  | 96.6
|  |  | Via Laurin | [7 empty] | 60.3
|  |  | Allacciamenti | [7 empty] | 9
|  |  | Totale: |  | 514.005 | 23.72 | 12192.2 | 12192.2 |  |  | 23.72 | 99 | 2348.28 | 192.18 | 4558.51 | 222.825 | 5285.41 | 0 | 0 | 0 | 0 | 0 | 0 | 0 | 0
128 |  | 54.10.03.10 | Lieferung und Einbau von gewaschenem Sand | m3 | [5 empty] | m3
Fornitura e posa in opera di sabbia lavata
|  |  | Via Wolf 1° tratto | [7 empty] | 68.4 | 0
|  |  | Via Wolf 2° tratto | [7 empty] | 90 | 0 |  | 96.17
|  |  | Via Wolf 3° tratto | [7 empty] | 90 | 0 |  | 153.4
|  |  | Via Bellini | [10 empty] | 41.3
|  |  | Allacciamenti: lunghezza complessiva stimata | [7 empty] | 108 | 0 |  | 72
|  |  | Via Laurin | [7 empty] | 120.6
|  |  | Allacciamenti | [7 empty] | 18
|  |  | Totale: |  | 362.87 | 30.21 | 10962.3 | 10962.3 |  |  | 30.21 | 0 | 0 | 362.87 | 10962.3 | 0 | 0 | 0 | 0 | 0 | 0 | 0 | 0 | 0 | 0
129 |  | 54.10.03.15.C | Lieferung, Einbau, Planieren und Verdichten von kornmäßig abgestuftem Material, für das Herstellen von Bettung und Ummantelung von Rohren, Kabeln usw. - Korngröße 0,20 bis 30 mm | m3 | [5 empty] | m3
Fornitura, posa in opera, spianamento e costipamento di materiale granulometricamente assortito, per la formazione del letto e del rivestimento di tubi, cavi, ecc. - pezzatura 0,20 fino a 30 mm
|  |  | Via Wolf 1° tratto | [8 empty] | 0 |  |  |  | 0
|  |  | Via Wolf 2° tratto | [8 empty] | 0 |  | 0 |  | 52.8
|  |  | Via Wolf 3° tratto | [8 empty] | 0 |  | 0 |  | 83.2
|  |  | Via Bellini | [12 empty] | 54.4
|  |  | Allacciamenti: lunghezza complessiva stimata | [8 empty] | 0 |  | 0 |  | 94.08
Via Laurin
Allacciamenti
|  |  | Totale: |  | 284.48 | 28.27 | 8042.25 | 8042.25 |  |  | 28.27 | 0 | 0 | 0 | 0 | 284.48 | 8042.25 | 0 | 0 | 0 | 0 | 0 | 0 | 0 | 0
130 |  | 54.10.03.20 | Rollierung | m3 | [5 empty] | m3
Stesura di ghiaione per base getti
|  |  | Sottofondo per edifici | [8 empty] | 0 |  | 0 |  | 0 |  | 0 |  | 0 |  | 0 |  | 0
|  |  | Varie e minori | [8 empty] | 0 |  | 0 |  | 0 |  | 0 |  | 0 |  | 0 |  | 0
|  |  | Totale: |  | 0 | 22.04 | 0 | 0 |  |  | 22.04 | 0 | 0 | 0 | 0 | 0 | 0 | 0 | 0 | 0 | 0 | 0 | 0 | 0 | 0
131 |  | 54.16.03.01.A | Lieferung von Fremdmaterial und Ausführung von Tragschichten Schichtstärke im eingebauten Zustand: 20 cm | m2 | [5 empty] | m2
Fornitura ed esecuzione di strati di base spessore finito: 20 cm
|  |  | Marciapiedi |  | 2685.24 | 5.66 | 15198.46 | 15198.46 |  |  | 5.66 |  | 0 | 0 | 0 | 0 | 0 | 0 | 0 | 2685.24 | 15198.46 | 0 | 0 | 0 | 0
132 |  | 54.16.03.01.B | Lieferung von Fremdmaterial und Ausführung von Tragschichten Schichtstärke im eingebauten Zustand: 40 cm | m2 | 0 | 10.45 | 0 | 0 |  | m2 | 10.45 | 0 | 0 | 0 | 0 | 0 | 0 | 0 | 0 | 0 | 0 | 0 | 0 | 0 | 0
Fornitura ed esecuzione di strati di base spessore finito: 40 cm
133 |  | 54.16.03.01.D | Lieferung von Fremdmaterial und Ausführung von Tragschichten nach Volumen im eingebauten Zustand | m3 | [5 empty] | m2
Fornitura ed esecuzione di strati di base, a volume in opera
|  |  | Via Wolf 1° tratto | [8 empty] | 0 |  |  |  | 0 | [7 empty] | 0
|  |  | Via Wolf 2° tratto | [8 empty] | 49.5 |  | 127.14 |  | 84.15 | [7 empty] | 278.61
|  |  | Via Wolf 3° tratto | [8 empty] | 78 |  | 202.8 |  | 132.6 | [7 empty] | 516.6
|  |  | Via Bellini | [8 empty] | 21 |  | 54.6 |  | 35.7 | [7 empty] | 14.7
|  |  | Allacciamenti / rialzi cubettati | [8 empty] | 0 |  | 64 |  | 68.04 | [7 empty] | 161.4
|  |  | Via Laurin | [7 empty] | 301.5
|  |  | Allacciamenti | [7 empty] | 45
|  |  | Totale: |  | 1888.84 | 25.99 | 49090.95 | 49090.96 |  |  | 25.99 | 148.5 | 3859.52 | 448.54 | 11657.55 | 320.49 | 8329.54 | 0 | 0 | 0 | 0 | 0 | 0 | 971.31 | 25244.35
134 |  | 54.16.03.10.B | Lieferung und Einbau von korngrößenmäßig stabilisiertem Material (Material in Erstanwendung und/oder Recyclingmaterial) für den Oberflächenverschluß gemäß den technischen Bestimmungen für den Straßenunterbau. - nach Gewicht am Transportmittel (Waagschein) | m3 | [5 empty] | m3
Fornitura e posa in opera di materiale granulometricamente stabilizzato (materiale di primo impiego e/o di riciclo) per chiusura superficiale secondo le norme tecniche per i sottofondi stradali. - a volume in opera
|  |  | Via Wolf 1° tratto | [8 empty] | 0 |  |  |  | 0 |  |  |  | 0 |  |  |  | 0
|  |  | Via Wolf 2° tratto | [8 empty] | 8.25 |  | 21.19 |  | 14.025 |  |  |  | 49.5 |  |  |  | 31.61
|  |  | Via Wolf 3° tratto | [8 empty] | 13 |  | 33.8 |  | 22.1 |  |  |  | 89.7 |  |  |  | 20.8
|  |  | Via Bellini | [8 empty] | 3.5 |  | 9.1 |  | 5.95 |  |  |  | 57.4 |  |  |  | 5.6
|  |  | Allacciamenti | [8 empty] | 0 |  | 5.4 |  | 4.8
|  |  | Via Laurin | [7 empty] | 30.15
|  |  | Allacciamenti | [7 empty] | 4.5
|  |  | Totale: |  | 395.725 | 47.34 | 18733.62 | 18733.62 |  |  | 47.34 | 24.75 | 1171.67 | 69.49 | 3289.66 | 46.875 | 2219.06 | 0 | 0 | 196.6 | 9307.04 | 0 | 0 | 58.01 | 2746.19
135 |  | 54.16.03.15.A | Lieferung und Einbau von korngrößenmäßig stabilisiertem Material | m3 | 56 | 32.09 | 1797.04 | 1797.04 |  | m3 | 32.09 | 12 | 385.08 | 20 | 641.8 | 6 | 192.54 | 0 | 0 | 6 | 192.54 | 0 | 0 | 12 | 385.08
Fornitura e posa in opera di materiale granulometricamente stabilizzato
136 |  | 54.20.10.01.C | Drainagematerial, ungeschichtet Sieblinienbereich (mm) 10/70 | m3 | [5 empty] | m3
Materiale drenante senza stratificazioni fuso granulometrico (mm) 10/70
|  |  | Varie e minori | [8 empty] | 0 |  | 0 |  | 0 |  | 0 |  | 0 |  | 0 |  | 0
|  |  | A stima |  | 220 | 24.85 | 5467 | 5467 |  |  | 24.85 | 60 | 1491 | 100 | 2485 | 60 | 1491 | 0 | 0 | 0 | 0 | 0 | 0 | 0 | 0
137 |  | 54.30.01.01.A | Abhub von Mutterboden maschinell | m2 | 0 | 5.48 | 0 | 0 |  | m2 | 5.48 | 0 | 0 | 0 | 0 | 0 | 0 | 0 | 0 | 0 | 0 | 0 | 0 | 0 | 0
Scavo di terra vegetale con mezzo meccanico
138 |  | 54.30.01.05.A | Abschälen (Abhub) von Grasnarben, Stärke ca. 10 cm, maschinell | m2 | 0 | 1.13 | 0 | 0 |  | m2 | 1.13 | 0 | 0 | 0 | 0 | 0 | 0 | 0 | 0 | 0 | 0 | 0 | 0 | 0 | 0
Scoticamento (scavo) di zolle erbose, spessore ca. 10 cm, con mezzo meccanico
139 |  | 54.30.05.01.A | Ausbreiten und Verteilen von Muttererde, Kompost, Torf Schichtstärke bis 15 cm | m2 | 0 | 4.72 | 0 | 0 |  | m2 | 4.72 | 0 | 0 | 0 | 0 | 0 | 0 | 0 | 0 | 0 | 0 | 0 | 0 | 0 | 0
Spandimento e spianamento di terra vegetale, compost, torba spessore fino a 15 cm
140 |  | 54.30.05.01.B | Ausbreiten und Verteilen von Muttererde, Kompost, Torf Schichtstärke 16 - 25 cm | m2 | 0 | 4.17 | 0 | 0 |  | m2 | 4.17 | 0 | 0 | 0 | 0 | 0 | 0 | 0 | 0 | 0 | 0 | 0 | 0 | 0 | 0
Spandimento e spianamento di terra vegetale, compost, torba spessore 16 - 25 cm
141 |  | 54.30.05.05 | Einbau von Grasnarben, Schichtstärke ca. 10 cm | m3 | 0 | 7.49 | 0 | 0 |  | m3 | 7.49 | 0 | 0 | 0 | 0 | 0 | 0 | 0 | 0 | 0 | 0 | 0 | 0 | 0 | 0
Messa in opera di zolle erbose, spessore ca. 10,0 cm
142 |  | 54.45.01.03 | Deponiegebühren für Material der Deponieklasse 1/C | t | 6929.6515 | 3.52 | 24392.37 | 24392.36 |  | t | 3.52 | 541.728 | 1906.88 | 1418.472 | 4993.02 | 916.839 | 3227.27 | 51.3216 | 180.65 | 1079.5356 | 3799.97 | 90.0979 | 317.14 | 2831.6574 | 9967.43
Diritti discarica materiale categoria 1/C, miscuglio sabbia e ghiaia con presenza limo e argilla, compreso trovanti fino a 0,2 m3, senza asfalto o impurità, materiale in stato secco
143 |  | 54.45.01.04 | Deponiegebühren für Material der Deponieklasse 1/D | t | 3355.0229 | 1.66 | 5569.34 | 5569.33 |  | t | 1.66 | 255.816 | 424.65 | 669.834 | 1111.92 | 432.9518 | 718.7 | 24.2352 | 40.23 | 592.4682 | 983.5 | 42.5462 | 70.63 | 1337.1716 | 2219.7
Diritti discarica materiale categoria 1/D, miscuglio sabbia e ghiaia, ciottoli e/o pietre, senza limo e argilla, compreso trovanti fino a 0,3 m3, senza asfalto o impurità, materiale in stato secco
144 |  | 54.45.02.01 | Deponiegebühren für Bauschutt Kl.2/A: mineralischer Baustellenabfall | t | 153 | 7.53 | 1152.09 | 1152.09 |  | t | 7.53 | 50 | 376.5 | 60 | 451.8 | 25 | 188.25 | 0 | 0 | 6 | 45.18 | 0 | 0 | 12 | 90.36
Diritti discarica materiale categoria 2/A, scarti di cantiere edili come laterizi, cls non armato volume max 0,2 m3, calcinacci e piastrelle, escluso cls alveolare, legname, materiale sintetico o altre impurità
145 |  | 54.45.02.03 | Deponiegebühren für Bauschutt Kl.2/C: Asphalt | t | 1532.7315 | 8.61 | 13196.82 | 13196.8 |  | t | 8.61 | 71.76 | 617.85 | 265.029 | 2281.9 | 198.789 | 1711.57 | 0 | 0 | 494.0842 | 4254.06 | 20.9318 | 180.22 | 482.1375 | 4151.2
Diritti discarica materiale categoria 2/C, croste di asfalto senza impurità e fresato provenienta dalla pavimentazione stradale
146 |  | 54.45.02.05 | Deponiegebühren für Bauschutt Kl.3/B: Bauschutt mit 20% Beimengungen | t | 8.5 | 42.8 | 363.8 | 363.8 |  | t | 42.8 | 2.5 | 107 | 3 | 128.4 | 1 | 42.8 | 0 | 0 | 0 | 0 | 0 | 0 | 2 | 85.6
Diritti discarica materiale categoria 3/B, macerie edili miste con legname, metallo e materiale sintetico fino al max 20%
147 |  | 54.45.02.10 | Deponiegebühren für Bauschutt Kl.4/C: bewehrter Beton mit 10% Beimengungen | t | 8.5 | 58.7 | 498.95 | 498.95 |  | t | 58.7 | 2.5 | 146.75 | 3 | 176.1 | 1 | 58.7 | 0 | 0 | 0 | 0 | 0 | 0 | 2 | 117.4
Diritti discarica materiale categoria 4/C, cls armato con materiale sintetico e altre impurità fino al max 10%
148 |  | 54.45.03.01 | Deponiegebühren für Kunststoff und Holz Kl.5/A: Baustellenabfall wie Kunststoff, Verpackungen | t | 8.5 | 192.48 | 1636.08 | 1636.08 |  | t | 192.48 | 2.5 | 481.2 | 3 | 577.44 | 1 | 192.48 | 0 | 0 | 0 | 0 | 0 | 0 | 2 | 384.96
Diritti discarica materiale categoria 5/A, scarti di cantiere come materiali sintetitci, teli di pavimenti, materiali tessili, imballaggi, carta, gesso, materiale elettrico
149 |  | 54.45.03.05 | Deponiegebühren für Kunststoff und Holz Kl.6/B: unbehandeltes Holz, Balken | t | 4 | 136.96 | 547.84 | 547.84 |  | t | 136.96 | 1 | 136.96 | 1 | 136.96 | 1 | 136.96 | 0 | 0 | 0 | 0 | 0 | 0 | 1 | 136.96
Diritti discarica materiale categoria 6/B, legno non trattato, travi fino ad una lunghezza di 3 m e tronchi fino a un diametro di 60 cm
150 |  | 54.45.04.02 | Deponiegebühren für Kunststoff und Holz Kl.7/B: pflanzl. Reststoffe mit 10% Beimengung | t | 3 | 39.13 | 117.39 | 117.39 |  | t | 39.13 | 1 | 39.13 | 1 | 39.13 | 1 | 39.13 | 0 | 0 | 0 | 0 | 0 | 0 | 0 | 0
Diritti discarica materiale categoria 7/B, residui materiale vegetale vivo con ciottoli e pietre, legno, metallo e materiali sintetici per una % massima del 10%
151 |  | 54.45.05.01 | Deponiegebühren für Metallbauteilen Kl.8: Eisen- und Metallbauteile | t | 4 | 0 | 0 | 0 |  | t | 0 | 1 | 0 | 2 | 0 | 1 | 0 | 0 | 0 | 0 | 0 | 0 | 0 | 0 | 0
Diritti discarica materiale categoria 8, rmateriale ferroso e metallico senza sostanze estranee
|  | 54 | ERDBEWEGUNGEN, ABBRUCHSARBEITEN - MOVIMENTI DI TERRA, DEMOLIZIONI |  |  |  |  | 392321.39 | 392321.39 |  |  |  | 64489.12 |  | 85667.2 |  | 58477.53 |  | 1015.38 |  | 68727.95 |  | 9671.01 |  | 104273.2
[8 empty] | 77.14% |  |  |  |  | 46.63%
|  | 55 | WASSERHALTUNGEN, GRUNDABWASSERABSENKUNGEN - AGGOTTAMENTI, ABBASSAMENTI DI FALDA
152 |  | 55.02.03.01.D | Steifes oder flexibles PVC-Drainagerohr, DN 125 mm | m | [5 empty] | m
Tubo drenante rigido o flessibile in PVC, DN 125 mm
|  |  | Drenaggio |  | 0 | 19.1 | 0 | 0 |  |  | 19.1 | 0 | 0 | 0 | 0 | 0 | 0 | 0 | 0 | 0 | 0 | 0 | 0 | 0 | 0
153 |  | 55.02.03.03.D | Drainagerohr aus Beton, DN = 25 Innendimension in cm | m | 0 | 21.08 |  | 0 |  | m | 21.08 | 0 | 0 | 0 | 0 | 0 | 0 | 0 | 0 | 0 | 0 | 0 | 0 | 0 | 0
Tubo drenante in conglomerato cementizio, DN = 25 dimensione interna in cm
154 |  | 55.21.02.01.E | Provisorische Umleitung von Wasserleitungen, mit Rohren der Abmessungen DN: 50 mm | m | 540 | 12.07 | 6517.8 | 6517.8 |  | m | 12.07 | 540 | 6517.8 | 0 | 0 | 0 | 0 | 0 | 0 | 0 | 0 | 0 | 0 | 0 | 0
Deviazione provvisoria di acquedotto con tubazioni del DN: 50 mm
155 |  | 55.21.02.01.F | Provisorische Umleitung von Wasserleitungen, mit Rohren der Abmessungen DN: 80 mm | m | 0 | 15.61 | 0 | 0 |  | m | 15.61 | 0 | 0 | 0 | 0 | 0 | 0 | 0 | 0 | 0 | 0 | 0 | 0 | 0 | 0
Deviazione provvisoria di acquedotto con tubazioni del DN: 80 mm
156 |  | 55.21.02.01.H | Provisorische Umleitung von Wasserleitungen, mit Rohren der Abmessungen DN: 125 mm | m | 10 | 23.08 | 230.8 | 230.8 |  | m | 23.08 | 10 | 230.8 | 0 | 0 | 0 | 0 | 0 | 0 | 0 | 0 | 0 | 0 | 0 | 0
Deviazione provvisoria di acquedotto con tubazioni del DN: 125 mm
|  | 55 | WASSERHALTUNGEN, GRUNDABWASSERABSENKUNGEN - AGGOTTAMENTI, ABBASSAMENTI DI FALDA |  |  |  |  | 6748.6 | 6748.6 |  |  |  | 6748.6 |  | 0 |  | 0 |  | 0 |  | 0 |  | 0 |  | 0
[8 empty] | 60.83% |  |  |  |  | 4.879%
|  | 56 | GRABENVERBAUWÄNDE, BÖSCHUNGSVERKLEIDUNGEN - PROTEZIONI DI PARETI DI SCAVO, RIVESTIMENTI DI SCARPATE
157 |  | 56.12.01.01 | Einrichten und Räumen der Baustelle für die Herstellung von Kleinbohrpfählen | a corpo | 0 | 2500 | 0 | 0 |  | a corpo | 2500 | 0 | 0 | 0 | 0 | 0 | 0 | 0 | 0 | 0 | 0 | 0 | 0 | 0 | 0
Installazione e sgombero del cantiere per la realizzazione di micropali
158 |  | 56.12.02.01.C | Pfahlwände aus Kleinkalibrigen Bohrpfhälen D 160-229 (9") | m | 0 | 63 | 0 | 0 |  | m | 63 | 0 | 0 | 0 | 0 | 0 | 0 | 0 | 0 | 0 | 0 | 0 | 0 | 0 | 0
Micropali per paratia (D160-229 9")
159 |  | 56.12.02.05.E | Vergütung für Injektion über das Standardvolumen hinaus | m3 | 0 | 192.3 | 0 | 0 |  | m3 | 192.3 | 0 | 0 | 0 | 0 | 0 | 0 | 0 | 0 | 0 | 0 | 0 | 0 | 0 | 0
Compenso per iniezioni oltre il volume standard
160 |  | 56.12.03.10.A | Bewehrungsrohre für kleinkalibrige Bohrpfahle, Rohr ungelocht | kg | 0 | 1.65 | 0 | 0 |  | kg | 1.65 | 0 | 0 | 0 | 0 | 0 | 0 | 0 | 0 | 0 | 0 | 0 | 0 | 0 | 0
Armatura tubolare per micropali, tubo chiuso
161 |  | 56.80.05.01.B | Pfahlkopf-Verteilungsträger C20/25 Rck=25 N/mm2 | m3 | 0 | 205.25 | 0 | 0 |  | m3 | 205.25 | 0 | 0 | 0 | 0 | 0 | 0 | 0 | 0 | 0 | 0 | 0 | 0 | 0 | 0
Cordolo di ripartizione C20/25 Rck=25 N/mm2
|  | 56 | GRABENVERBAUWÄNDE, BÖSCHUNGSVERKLEIDUNGEN - PROTEZIONI DI PARETI DI SCAVO, RIVESTIMENTI DI SCARPATE |  |  |  |  | 0 | 0 |  |  |  | 0 |  | 0 |  | 0 |  | 0 |  | 0 |  | 0 |  | 0
0%
|  | 58 | BETON UND STAHLBETON - OPERE IN CONGLOMERATO CEMENTIZIO ARMATO E NON ARMATO
162 |  | 58.02.01.02.B | Seitliche Abschalung für Streifenfundamente - für Oberflächenstruktur S2 | m2 | 114 | 17.79 | 2028.06 | 2028.06 |  | m2 | 17.79 | 6 | 106.74 | 0 | 0 | 0 | 0 | 48 | 853.92 | 60 | 1067.4 | 0 | 0 | 0 | 0
Casseratura laterale per fondazioni - struttura superficiale S2
163 |  | 58.02.02.02.B |  | m2 | 100 | 17.61 | 1761 | 1761 |  | m2 | 17.61 | 40 | 704.4 | 0 | 0 | 0 | 0 | 0 | 0 | 60 | 1056.6 | 0 | 0 | 0 | 0
Casseratura laterale per muri e pareti dritte verticali ed inclinate fino a +-20° dalla verticale, S2
164 |  | 58.02.03.01.A |  | m2 | 0 | 19.86 | 0 | 0 |  | m2 | 19.86 | 0 | 0 | 0 | 0 | 0 | 0 | 0 | 0 | 0 | 0 | 0 | 0 | 0 | 0
Casseratura di solette in ca, S2
165 |  | 58.02.08.01.A | Schalung für Schächte mit polygonalem Grundriß - für Oberflächenstruktur S1 | m2 | [5 empty] | m2
Casseratura per pozzetti con pianta poligonale - per struttura superficiale S1
|  |  | Fondazione nuovi pali per la illuminazione pubblica |  | 48 | 31.62 | 0 | 1517.76 |  |  | 31.62 | 0 | 0 | 0 | 0 | 0 | 0 | 48 | 1517.76 | 0 | 0 | 0 | 0 | 0 | 0
165 |  | 58.03.01.01.B | Unterbeton, Ausgleichbeton, Füllbeton C12/15 Rck 15 N/mm2 | m3 | [5 empty] | m3
Conglomerato cementizio per sottofondi, spianamenti e riempimenti C 12/15 (Rck 15 N/mm2)
|  |  | Pozzetti | [8 empty] | 4.5 |  | 0 |  | 0 |  | 0 |  | 0 |  | 0 |  | 0
|  |  | Varie e minori | [8 empty] | 0 |  | 0 |  | 0 |  | 0 |  | 0 |  | 0 |  | 0
|  |  | Totale: |  | 4.5 | 104.19 | 468.86 | 468.86 |  |  | 104.19 | 4.5 | 468.86 | 0 | 0 | 0 | 0 | 0 | 0 | 0 | 0 | 0 | 0 | 0 | 0
166 |  | 58.03.02.01.D | Beton für Bauwerke C 25/30 (Rck 30 N/mm2) | m3 | [5 empty] | m3
Conglomerato cementizio per manufatti C 25/30 (Rck 30 N/mm2)
|  |  | Pozzetti | [8 empty] | 5.4 |  | 0 |  | 0 |  | 0 |  | 0 |  | 0 |  | 0
|  |  | Pali illuminazione pubblica | [8 empty] | 0 |  | 0 |  | 0 |  | 12
|  |  | Varie e minori | [8 empty] | 0 |  | 0 |  | 0 |  | 0 |  | 18 |  | 0 |  | 0
|  |  | Totale: |  | 35.4 | 122.29 | 4329.07 | 4329.07 |  |  | 122.29 | 5.4 | 660.37 | 0 | 0 | 0 | 0 | 12 | 1467.48 | 18 | 2201.22 | 0 | 0 | 0 | 0
167 |  | 58.03.90.01.B* | Aufpreis für wasserdichten Beton Wassereindringtiefe (DIN 1048) 30 mm, für Trinkwasser | m3 | 0 | 4.2 | 0 | 0 |  | m3 | 4.2 | 0 | 0 | 0 | 0 | 0 | 0 | 0 | 0 | 0 | 0 | 0 | 0 | 0 | 0
Sovrapprezzo per conglomerato cementizio impermeabile penetrazione acqua (DIN 1048) 30 mm per acqua potabile
168 |  | 58.03.90.30* | Aufpreis für die Oberflächenbehandlung des Stahlbetones | m2 | [5 empty] | m2
Sovrapprezzo per trattamento superficiale cls
[12 empty] | 0 |  | 0 |  | 0 |  | 0 |  | 0 |  | 0 |  | 0
|  |  | Varie e minori | [8 empty] | 0 |  | 0 |  | 0 |  | 0 |  | 0 |  | 0 |  | 0
|  |  | Totale: |  | 0 | 18.9 | 0 | 0 |  |  | 18.9 | 0 | 0 | 0 | 0 | 0 | 0 | 0 | 0 | 0 | 0 | 0 | 0 | 0 | 0
169 |  | 58.10.02.02.B | Rundstahl, gerippt, im Werk kontrolliert, Stahl B450C | kg | [5 empty] | kg
Barre ad aderenza migliorata, controllate in stabilimento, acciaio B450C
|  |  | Volume conglomerato cementizio * 60 kg/m3 con arrotondamento |  | 1560 | 0.97 | 1513.2 | 1513.2 |  |  | 0.97 | 120 | 116.4 | 0 | 0 | 0 | 0 | 360 | 349.2 | 1080 | 1047.6 | 0 | 0 | 0 | 0
170 |  | 58.10.03.02.A | Baustahlgittermatten mit gerippten Stäben, Stahl B450C | kg | [5 empty] | kg
Rete elettrosaldata con fili nervati acciaio ad aderenza migliorata B450C
[5 empty] | 1200 | 0.94 | 1128 | 1128 |  |  | 0.94 | 120 | 112.8 | 0 | 0 | 0 | 0 | 0 | 0 | 1080 | 1015.2 | 0 | 0 | 0 | 0
|  | 58 | BETON UND STAHLBETON - OPERE IN CONGLOMERATO CEMENTIZIO ARMATO E NON ARMATO |  |  |  |  | 12745.95 | 12745.95 |  |  |  | 2169.57 |  | 0 |  | 0 |  | 4188.36 |  | 6388.02 |  | 0 |  | 0
[8 empty] | 60.33% |  |  |  |  | 1.569%
|  | 59 | MAUERWERK AUS NATURSTEIN- UND KUNSSTEIN - OPERE IN PIETRA NATURALE ED ARTIFICIALE
171 |  | 59.05.01.05.D | Mauerwerk aus Naturstein in grobem Mosaik mit bauseits bereitgestelltem Gestein | m3 | 0 | 283.71 | 0 | 0 |  | m3 | 283.71 | 0 | 0 | 0 | 0 | 0 | 0 | 0 | 0 | 0 | 0 | 0 | 0 | 0 | 0
Muratura in pietrame a mosaico greggio con pietrame messo a disposizione
172 |  | 59.05.01.10.A | Zyklopenmauern mit Porphyrsteinen, inkl. Lieferung | m3 | [5 empty] | m3
Muri ciclopici con porfido, da cava
|  |  | A lato edifici fuori terra | [8 empty] | 0 |  | 0 |  | 0 |  | 0 |  | 0 |  | 0 |  | 0
|  |  | Verie e minori | [8 empty] | 0 |  | 0 |  | 0 |  | 0 |  | 0 |  | 0 |  | 0
|  |  | Totale |  | 0 | 74.69 | 0 | 0 |  |  | 74.69 | 0 | 0 | 0 | 0 | 0 | 0 | 0 | 0 | 0 | 0 | 0 | 0 | 0 | 0
173 |  | 59.07.01.01.A | Mauerwerk aus Naturstein, Porphyr, in Zementmörtel zu 300 kg R32.5 verlegt, Sichtfläche in grobem Mosaik, unverfugt | m3 | 0 | 249.59 | 0 | 0 |  | m3 | 249.59 | 0 | 0 | 0 | 0 | 0 | 0 | 0 | 0 | 0 | 0 | 0 | 0 | 0 | 0
Muratura in pietrame da cava, porfido, in malta cementizia dosata a 300 kg di cem. R32.5, paramento a mosaico greggio
174 |  | 59.07.01.01.B | Mauerwerk aus Naturstein, Granit, in Zementmörtel zu 300 kg R32.5 verlegt, Sichtfläche in grobem Mosaik, unverfugt | m3 | 0 | 234.74 | 0 | 0 |  | m3 | 234.74 | 0 | 0 | 0 | 0 | 0 | 0 | 0 | 0 | 0 | 0 | 0 | 0 | 0 | 0
Muratura in pietrame da cava, granito, in malta cementizia dosata a 300 kg di cem. R32.5, paramento a mosaico greggio
175 |  | 59.07.01.05.A | Mauerwerk aus Naturstein, Porphyr, in Zementmörtel zu 300 kg verlegt, Sichtfläche unregelmässigen Schichten | m3 | 0 | 216.19 | 0 | 0 |  | m3 | 216.19 | 0 | 0 | 0 | 0 | 0 | 0 | 0 | 0 | 0 | 0 | 0 | 0 | 0 | 0
Muratura in pietrame da cava, porfido, in malta cementizia 300 kg, paramento a corsi irregolari
176 |  | 59.07.01.05.B | Mauerwerk aus Naturstein, Granit, in Zementmörtel zu 300 kg verlegt, Sichtfläche unregelmässigen Schichten | m3 | 0 | 206.28 | 0 | 0 |  | m3 | 206.28 | 0 | 0 | 0 | 0 | 0 | 0 | 0 | 0 | 0 | 0 | 0 | 0 | 0 | 0
Muratura in pietrame da cava, granito, in malta cementizia 300 kg, paramento a corsi irregolari
177 |  | 59.07.05.01.A | Kleinbauwerke aus Naturstein und Mörtel, mit Porphyrsteinen, in Zementmörtel zu 300 kg verlegt, Sichtfläche inkl. Lieferung | m3 | 0.6 | 356.69 | 214.01 | 214.01 |  | m3 | 356.69 | 0.6 | 214.01 | 0 | 0 | 0 | 0 | 0 | 0 | 0 | 0 | 0 | 0 | 0 | 0
Piccoli manufatti in pietrame e malta cementizia a 350 kg di cemento R32.5, paramento in mosaico oppure a corsi irregolari, compresa fugatura (500 kg/m3 R42.5) con porfido, da cava
178 |  | 59.07.05.01.B | Kleinbauwerke aus Naturstein und Mörtel, mit Granitsteinen, in Zementmörtel zu 300 kg verlegt, Sichtfläche inkl. Lieferung | m3 | 0.6 | 345.89 | 207.53 | 207.53 |  | m3 | 345.89 | 0.6 | 207.53 | 0 | 0 | 0 | 0 | 0 | 0 | 0 | 0 | 0 | 0 | 0 | 0
Piccoli manufatti in pietrame e malta cementizia a 350 kg di cemento R32.5, paramento in mosaico oppure a corsi irregolari, compresa fugatura (500 kg/m3 R42.5) con granito, da cava
|  | 59 | MAUERWERK AUS NATURSTEIN- UND KUNSSTEIN - OPERE IN PIETRA NATURALE ED ARTIFICIALE |  |  |  |  | 421.54 | 421.54 |  |  |  | 421.54 |  | 0 |  | 0 |  | 0 |  | 0 |  | 0 |  | 0
[8 empty] | 60% |  |  |  |  | 0.3048%
|  | 67 | PUTZE, ESTRICHE, INDUSTRIEBÖDEN - INTONACI, MASSETTI, PAVIMENTI INDUSTRIALI
179 |  | 67.05.05.02.C | Grobputz Stärke 1,0 bis 1,5 cm, erste Lage aus Zementspritzbewurf und zweite Lage aus hydraulischem Kalkmörtel | m2 | [5 empty] | m2
Intonaco grezzo spessore da 1,0 a 1,5 cm, primo strato con malta di cemento (rinzaffo) e secondo strato con malta eminentemente idraulica
[5 empty] | 300 | 16.58 | 4974 | 4974 |  |  | 16.58 | 0 | 0 | 0 | 0 | 0 | 0 | 0 | 0 | 300 | 4974 | 0 | 0 | 0 | 0
180 |  | 67.05.05.03.A | Dünnschicht-Oberputz Kellenspritzputz | m2 | [5 empty] | m2
Strato di finitura superficie scabra
[5 empty] | 300 | 5.9 |  | 1770 |  |  | 5.9 | 0 | 0 | 0 | 0 | 0 | 0 | 0 | 0 | 300 | 1770 | 0 | 0 | 0 | 0
181 |  | 67.05.05.15.C* | Oberputz mit Zement R32.5 geglättet | m2 | 0 | 3.53 |  | 0 |  | m2 | 3.53 | 0 | 0 | 0 | 0 | 0 | 0 | 0 | 0 | 0 | 0 | 0 | 0 | 0 | 0
Rifinitura superficiale lisciatura con cemento R32.5
182 |  | 67.10.05.06.C | Estrich aus 300 kg Zement R32.5 pro m3 Sand Variable Stärke (Gefälle) | m3 | 0 | 191.82 | 0 | 0 |  | m3 | 191.82 | 0 | 0 | 0 | 0 | 0 | 0 | 0 | 0 | 0 | 0 | 0 | 0 | 0 | 0
Caldana con 300 kg di cemento R32.5 per m3 di sabbia spessore variabile (pendenza)
|  | 67 | PUTZE, ESTRICHE, INDUSTRIEBÖDEN - INTONACI, MASSETTI, PAVIMENTI INDUSTRIALI |  |  |  |  | 6744 | 6744 |  |  |  | 0 |  | 0 |  | 0 |  | 0 |  | 6744 |  | 0 |  | 0
[8 empty] | 60% |  |  |  |  | 0%
|  | 70 | ABDICHTUNGEN, OBERFLÄCHENSCHUTZ
183 |  | 70.10.05.15.D | Liefern und Einbau, trocken verlegt, von PVC Folie, 1,5 mm, Stösse verschweisst, Doppelschweissnaht | m2 | [5 empty] | m2
Fornitura e posa in opera di fogli in PVC, 1,5 mm giunti saldati, saldatura doppia
Varie e minori:
|  |  | Totale: |  | 0 | 24.49 | 0 | 0 |  |  | 24.49 | 0 | 0 | 0 | 0 | 0 | 0 | 0 | 0 | 0 | 0 | 0 | 0 | 0 | 0
184 |  | 70.80.10.10.A | Schutzschicht aus Geotextil (Vlies) Grab-Festigkeit: 300 - 350 N | m2 | 0 | 3.33 | 0 | 0 |  | m2 | 3.33 | 0 | 0 | 0 | 0 | 0 | 0 | 0 | 0 | 0 | 0 | 0 | 0 | 0 | 0
Strato di protezione in tessuto - nontessuto resistenza Grab: 300 - 350 N
185 |  | 70.80.10.22.B | Liefern und Einbau von Noppenbahn, aus Polyethylen hoher Dichte (HDPE) Stärke 6/10 mm, Gewicht 600 gr / m², Druckfestigkeit > 250 kN / m2 | m2 | [5 empty] | m2
Fornitura e posa di membrana bugnata, di polietilene ad alta densità (HDPE) spessore 6/10 mm, peso 600 gr / m², resistenza alla compressione > 250 kN / m2
Varie e minori:
|  |  | Totale: |  | 0 | 7.71 | 0 | 0 |  |  | 7.71 | 0 | 0 | 0 | 0 | 0 | 0 | 0 | 0 | 0 | 0 | 0 | 0 | 0 | 0
186 |  | 70.80.99.01* | Abdichten des Geländes zum Schutz des Quellgebietes im Bereich des Fassungsstellen | m2 | [5 empty] | m2
Esecuzione di impermeabilizzazione del terreno, per protezione delle captazioni di sorgente
[12 empty] | 0 |  | 0 |  | 0 |  | 0 |  | 0 |  | 0 |  | 0
|  |  | Varie e minori | [8 empty] | 0 |  | 0 |  | 0 |  | 0 |  | 0 |  | 0 |  | 0
|  |  | Totale |  | 0 | 24.15 | 0 | 0 |  |  | 24.15 | 0 | 0 | 0 | 0 | 0 | 0 | 0 | 0 | 0 | 0 | 0 | 0 | 0 | 0
|  | 70 | ABDICHTUNGEN, OBERFLÄCHENSCHUTZ |  |  |  |  | 0 | 0 |  |  |  | 0 |  | 0 |  | 0 |  | 0 |  | 0 |  | 0 |  | 0
0%
|  | 71 | WÄRMEDÄMMUNGEN - COIBENTAZIONI
WÄRMEDÄMMUNG VON EBENEN, HORIZONTALEN UND BIS ZU 20° GENEIGTEN OBERFLÄCHEN
COIBENTAZIONE DI SUPERFICI PIANE, ORIZZONTALI ED INCLINATE FINO A 20°
187 |  | 71.06.01.13.A | Polystyrolhartschaumplatten Schichtstärke 20 mm | m2 | 0 | 7.93 | 0 | 0 |  | m2 | 7.93 | 0 | 0 | 0 | 0 | 0 | 0 | 0 | 0 | 0 | 0 | 0 | 0 | 0 | 0
Pannelli in polistirene estruso spessore 20 mm
188 |  | 71.06.01.13.B | für jeden mm über 20 mm | m2 | 0 | 0.35 | 0 | 0 |  | m2 | 0.35 | 0 | 0 | 0 | 0 | 0 | 0 | 0 | 0 | 0 | 0 | 0 | 0 | 0 | 0
per ogni mm di spessore oltre 20 mm
WÄRMEDÄMMUNG VON EBENEN, VERTIKALEN UND BIS ZU 70° VON DER VERTIKALEN GENEIGTEN OBERFLÄCHEN
COIBENTAZIONE DI SUPERFICI PIANE, VERTICALI ED INCLINATE FINO A 70° DALLA VERTICALE
189 |  | 71.06.02.13.B | Polystyrolhartschaumplatten Schichtstärke 20 mm, punktuell oder streifenweise befestigt | m2 | 0 | 11.28 | 0 | 0 |  | m2 | 11.28 | 0 | 0 | 0 | 0 | 0 | 0 | 0 | 0 | 0 | 0 | 0 | 0 | 0 | 0
Pannelli di polistirene estruso spessore 20 mm, fissati a punti o strisce
190 |  | 71.06.02.13.D | Polystyrolhartschaumplatten für jeden mm über 20 mm | m2 | 0 | 0.43 | 0 | 0 |  | m2 | 0.43 | 0 | 0 | 0 | 0 | 0 | 0 | 0 | 0 | 0 | 0 | 0 | 0 | 0 | 0
Pannelli di polistirene estruso per ogni mm di spessore oltre 20 mm
191 |  | 71.80.10.03.A | Schutzschicht bestehend aus Polyäthylenfolie s = 0,20 mm | m2 | 0 | 1.49 | 0 | 0 |  | m2 | 1.49 | 0 | 0 | 0 | 0 | 0 | 0 | 0 | 0 | 0 | 0 | 0 | 0 | 0 | 0
Strato di protezione in foglio di polietilene s = 0,20 mm
192 |  | 71.80.20.01 | Schutzhülle für freiliegende Leitungen, Inoxblech 6/10 | m | [5 empty] | m
Lamierino protettivo per tracciati aerei, lamiera Inox 6/10
A |  | 71.80.20.01.A | D <= 200 mm |  | 0 | 97.02 | 0 | 0 |  |  | 97.02 | 0 | 0 | 0 | 0 | 0 | 0 | 0 | 0 | 0 | 0 | 0 | 0 | 0 | 0
B |  | 71.80.20.01.B | D 201 - 300 mm |  | 0 | 135.68 | 0 | 0 |  |  | 135.68 | 0 | 0 | 0 | 0 | 0 | 0 | 0 | 0 | 0 | 0 | 0 | 0 | 0 | 0
C |  | 71.80.20.01.C | D 301 - 400 mm |  | 0 | 175 | 0 | 0 |  |  | 175 | 0 | 0 | 0 | 0 | 0 | 0 | 0 | 0 | 0 | 0 | 0 | 0 | 0 | 0
193 |  | 71.80.20.02 | Schutzhülle für freiliegende Leitungen, Aluminiumblech 6/10 | m | [5 empty] | m
Lamierino protettivo per tracciati aerei, lamiera Alluminio 6/10
A |  | 71.80.20.02.A | D <= 200 mm |  | 0 | 20.98 | 0 | 0 |  |  | 20.98 | 0 | 0 | 0 | 0 | 0 | 0 | 0 | 0 | 0 | 0 | 0 | 0 | 0 | 0
B |  | 71.80.20.02.B | D 201 - 300 mm |  | 0 | 48.57 | 0 | 0 |  |  | 48.57 | 0 | 0 | 0 | 0 | 0 | 0 | 0 | 0 | 0 | 0 | 0 | 0 | 0 | 0
C |  | 71.80.20.02.C | D 301 - 400 mm |  | 0 | 60.17 | 0 | 0 |  |  | 60.17 | 0 | 0 | 0 | 0 | 0 | 0 | 0 | 0 | 0 | 0 | 0 | 0 | 0 | 0
|  | 71 | WÄRMEDÄMMUNGEN - COIBENTAZIONI |  |  |  |  | 0 | 0 |  |  |  | 0 |  | 0 |  | 0 |  | 0 |  | 0 |  | 0 |  | 0
0%
|  | AE | PREZZI PARTICOLARI DERIVANTI DA APPALTI AE PER TELERISCALDAMENTO (da Guidotti)
|  | A.3.8 |  | n | 0 | 200 | 0 | 0 |  | n | 200 |  |  | 0 | 0
Protezione dei pali dell'energia elettrica per tutte le prestazioni e di materiali.
|  | A.5.4.aa | SCHIUMA SPECIALE DN 110 | cm | 0 | 0.1 | 0 | 0 |  | cm | 0.1 |  |  | 0 | 0
|  | A.5.4.ab | SCHIUMA SPECIALE DN 125 | cm | 0 | 0.1 | 0 | 0 |  | cm | 0.1 |  |  | 0 | 0
|  | A.5.4.ac | SCHIUMA SPECIALE DN 140 | cm | 0 | 0.12 | 0 | 0 |  | cm | 0.12 |  |  | 0 | 0
|  | A.5.4.ad | SCHIUMA SPECIALE DN 160 | cm | 0 | 0.15 | 0 | 0 |  | cm | 0.15 |  |  | 0 | 0
|  | A.5.4.ae | SCHIUMA SPECIALE DN 200 | cm | 0 | 0.2 | 0 | 0 |  | cm | 0.2 |  |  | 0 | 0
|  | A.5.4.af | SCHIUMA SPECIALE DN 225 | cm | 0 | 0.22 | 0 | 0 |  | cm | 0.22 |  |  | 0 | 0
|  | A.5.4.ag | SCHIUMA SPECIALE DN 250 | cm | 0 | 0.25 | 0 | 0 |  | cm | 0.25 |  |  | 0 | 0
|  | A.5.4.ah | SCHIUMA SPECIALE DN 315 | cm | 0 | 0.4 | 0 | 0 |  | cm | 0.4 |  |  | 0 | 0
|  | A.5.4.ai | SCHIUMA SPECIALE DN 400 | cm | 0 | 0.7 | 0 | 0 |  | cm | 0.7 |  |  | 0 | 0
|  | A.5.4.aj | SCHIUMA SPECIALE DN 600 | cm | 0 | 1 | 0 | 0 |  | cm | 1 |  |  | 0 | 0
TUBO PREISOLATO
|  | B.1.1.a | TUBO PREISOLATO SERIE 2: DN 20 (110) | m | 0 | 21 | 0 | 0 |  | m | 21 |  |  | 0 | 0
|  | B.1.1.b | TUBO PREISOLATO SERIE 2 : DN 25(110) | m | 0 | 22.5 | 0 | 0 |  | m | 22.5 |  |  | 0 | 0
|  | B.1.1.c | TUBO PREISOLATO SERIE 2: DN 32 (125) | m | 0 | 27 | 0 | 0 |  | m | 27 |  |  | 0 | 0
|  | B.1.1.c.c | TUBO PREISOLATO SERIE 2 : DN 40 (125) | m | 0 | 28 | 0 | 0 |  | m | 28 |  |  | 0 | 0
|  | B.1.1.d | TUBO PREISOLATO SERIE 2 : DN 50 (140) | m | 0 | 30 | 0 | 0 |  | m | 30 |  |  | 0 | 0
|  | B.1.1.e | TUBO PREISOLATO SERIE 2: DN 65 (160) | m | 0 | 33.5 | 0 | 0 |  | m | 33.5 |  |  | 0 | 0
|  | B.1.1.f | TUBO PREISOLATO SERIE 2: DN 80 (180) | m | 0 | 42 | 0 | 0 |  | m | 42 |  |  | 0 | 0
|  | B.1.1.f.f | TUBO PREISOLATO SERIE 2: DN 100 (225) | m | 0 | 54 | 0 | 0 |  | m | 54 |  |  | 0 | 0
|  | B.1.1.g | TUBO PREISOLATO SERIE 2: DN 125 (250) | m | 0 | 65 | 0 | 0 |  | m | 65 |  |  | 0 | 0
|  | B.1.1.h | TUBO PREISOLATO SERIE 2 : DN 150 (280) | m | 0 | 82 | 0 | 0 |  | m | 82 |  |  | 0 | 0
|  | B.1.1.i | TUBO PREISOLATO SERIE 2: DN 200 (355) | m | 0 | 114 | 0 | 0 |  | m | 114 |  |  | 0 | 0
|  | B.1.1.j | TUBO PREISOLATO SERIE 2: DN 250 (450) | m | 0 | 165 | 0 | 0 |  | m | 165 |  |  | 0 | 0
|  | B.1.1.k | TUBO PREISOLATO SERIE 2: DN 300 (500) | m | 0 | 200 | 0 | 0 |  | m | 200 |  |  | 0 | 0
|  | B.1.2.a | RIDUZIONE PREISOLATA
|  | B.1.2.j | RIDUZIONE PERISOLATA DN 200/ (150/125) | cad | 0 | 530 | 0 | 0 |  | cad | 530 |  |  | 0 | 0
|  | B.1.2.k | RIDUZIONE PREISOATA DN 250/ (200/150) | cad | 0 | 780 | 0 | 0 |  | cad | 780 |  |  | 0 | 0
|  | B.1.2.l | RIDUZIONE PREISOLATA DN 300/ (250/200) | cad | 0 | 840 | 0 | 0 |  | cad | 840 |  |  | 0 | 0
|  | B.1.3.a | CURVA PREISOLATA
|  | B.1.3.b | CURVA PREISOLATA DN 20 | cad | 0 | 80 | 0 | 0 |  | cad | 80 |  |  | 0 | 0
|  | B.1.3.c | CURVA PERISOLATA DN 25 | cad | 0 | 86 | 0 | 0 |  | cad | 86 |  |  | 0 | 0
|  | B.1.3.d | CURVA PREISOLATA DN 32 | cad | 0 | 92 | 0 | 0 |  | cad | 92 |  |  | 0 | 0
|  | B.1.3.e | CURVA PREISOLATA DN 40 | cad | 0 | 96 | 0 | 0 |  | cad | 96 |  |  | 0 | 0
|  | B.1.3.f | CURVA PREISOLATA DN 50 | cad | 0 | 106 | 0 | 0 |  | cad | 106 |  |  | 0 | 0
|  | B.1.3.g | CURVA PREISOLATA DN 65 | cad | 0 | 118 | 0 | 0 |  | cad | 118 |  |  | 0 | 0
|  | B.1.3.h | CURVA PREISOLATA DN 80 | cad | 0 | 137 | 0 | 0 |  | cad | 137 |  |  | 0 | 0
|  | B.1.3.i | CURVA PREISOLATA DN 100 | cad | 0 | 191 | 0 | 0 |  | cad | 191 |  |  | 0 | 0
|  | B.1.3.j | CURVA PREISOLATA DN 125 | cad | 0 | 233 | 0 | 0 |  | cad | 233 |  |  | 0 | 0
|  | B.1.3.k | CURVA PREISOLATA DN 150 | cad | 0 | 275 | 0 | 0 |  | cad | 275 |  |  | 0 | 0
|  | B.1.3.l | CURVA PREISOLATA DN 200 | cad | 0 | 375 | 0 | 0 |  | cad | 375 |  |  | 0 | 0
|  | B.1.3.m | CURVA PREISOLATA DN 250 | cad | 0 | 580 | 0 | 0 |  | cad | 580 |  |  | 0 | 0
|  | B.1.3.n | CURVA PREISOLATA DN 300 | cad | 0 | 760 | 0 | 0 |  | cad | 760 |  |  | 0 | 0
|  | B.1.4.a | DERIVAZIONE A T PREISOLATA CON DERIVAZIONE A 45°
DERIVAZIONE A T PREISOLATA TIPO PARALLELO
Fornitura e montaggio di derivazione a T normale o ridotta, per teleriscaldamento
SERIE 2, preisolata in stabilimento, avente le caratteristiche della tubazione di cui
all'art. B.1.1., con derivazione a 45° e possibilità, nel caso di T ridotto.
Il prodotto, conforme alla norma UNI EN 448, è fornito finito e completo in ogni sua
parte e accompagnato da certificazione ISO 9001, inclusi 2 fili per il sistema di allarme,
inclusi 2 fili per il sistema di allarme in rame da 1,5 mm².
|  | B.1.4.bb | DERIVAZIONE A T PREISOLATA CON DERIVAZIONE A 45° - 25/25 | cad | 0 | 180 |  | 0 |  | cad | 180 |  |  | 0 | 0
|  | B.1.4.c | DERIVAZIONE A T PREISOLATA CON DERIVAZIONE A 45° - 25/20 | cad | 0 | 120 |  | 0 |  | cad | 120 |  |  | 0 | 0
|  | B.1.4.ca | DERIVAZIONE A T PREISOLATA CON DERIVAZIONE A 45° - 32/25 | cad | 0 | 130 |  | 0 |  | cad | 130 |  |  | 0 | 0
|  | B.1.4.d | DERIVAZIONE A TPREISOLATA CON DERIVAZIONE A 45° - 32/20 | cad | 0 | 130 |  | 0 |  | cad | 130 |  |  | 0 | 0
|  | B.1.4.da | DERIVAZIONE A T PREISOLATA CON DERIVAZIONE A 45° - 32/32 | cad | 0 | 200 |  | 0 |  | cad | 200 |  |  | 0 | 0
|  | B.1.4.e | DERIVAZIONE A T PREISOLATA CON DERIVAZIONE A 45° - 40/20 | cad | 0 | 130 |  | 0 |  | cad | 130 |  |  | 0 | 0
|  | B.1.4.ea | DERIVAZIONE A T PREISOLATA CON DERIVAZIONE A 45° - 40/25 | cad | 0 | 140 |  | 0 |  | cad | 140 |  |  | 0 | 0
|  | B.1.4.eb | DERIVAZIONE A T PREISOLATA CON DERIVAZIONE A 45° - 40/32 | cad | 0 | 145 |  | 0 |  | cad | 145 |  |  | 0 | 0
|  | B.1.4.ec | DERIVAZIONE A T PREISOLATA CON DERIVAZIONE A 45° - 40/40 | cad | 0 | 200 |  | 0 |  | cad | 200 |  |  | 0 | 0
|  | B.1.4.f | DERIVAZIONE A T PREISOLATA CON DERIVAZIONE A 45° - 50/20 | cad | 0 | 147 |  | 0 |  | cad | 147 |  |  | 0 | 0
|  | B.1.4.fa | DERIVAZIONE A T PREISOLATO CON DERIVAZIONE A 45° - 50/25 | cad | 0 | 150 |  | 0 |  | cad | 150 |  |  | 0 | 0
|  | B.1.4.fb | DERIVAZIONE A T PREISOLATA CON DERIVAZIONE A 45° - 50/32 | cad | 0 | 156 |  | 0 |  | cad | 156 |  |  | 0 | 0
|  | B.1.4.fc | DERIVAZIONE A T PREISOLATA CON DERIVAZIONE A 45° - 50/40 | cad | 0 | 160 |  | 0 |  | cad | 160 |  |  | 0 | 0
|  | B.1.4.fd | DERIVAZIONE A T PREISOLATA CON DERIVAZIONE A 45° - 50/50 | cad | 0 | 250 |  | 0 |  | cad | 250 |  |  | 0 | 0
|  | B.1.4.g | DERIVAZIONE A T PREISOLATA CON DERIVAZIONE A 45° - 65/20 | cad | 0 | 160 |  | 0 |  | cad | 160 |  |  | 0 | 0
|  | B.1.4.ga | DERIVAZIONE A T PREISOLATA CON DERIVAZIONE A 45° - 65/25 | cad | 0 | 163 |  | 0 |  | cad | 163 |  |  | 0 | 0
|  | B.1.4.gb | DERIVAZIONE A T PREISOLATA CON DERIVAZIONE A 45° - 65/32 | cad | 0 | 168 |  | 0 |  | cad | 168 |  |  | 0 | 0
|  | B.1.4.gc | DERIVAZIONE A T PREISOLATA CON DERIVAZONE A 45° - 65/40 | cad | 0 | 171 |  | 0 |  | cad | 171 |  |  | 0 | 0
|  | B.1.4.gd | DERIVAZIONE A T PREISOLATA CON DERIVAZIONE A 45° - 65/50 | cad | 0 | 180 |  | 0 |  | cad | 180 |  |  | 0 | 0
|  | B.1.4.ge | DERIVAZIONE A T PREISOLATA CON DERIVAZIONE A 45° - 65/65 | cad | 0 | 280 |  | 0 |  | cad | 280 |  |  | 0 | 0
|  | B.1.4.h | DERIVAZIONE A T PREISOLATA CON DERIVAZIONE A 45° - 80/20 | cad | 0 | 165 |  | 0 |  | cad | 165 |  |  | 0 | 0
|  | B.1.4.ha | DERIVAZIONE A T PREISOLATA CON DERIVAZIONE A 45° - 80/25 | cad | 0 | 168 |  | 0 |  | cad | 168 |  |  | 0 | 0
|  | B.1.4.hb | DERIVAZIONE A T PREISOLATA CON DERIVAZIONE A 45° - 80/32 | cad | 0 | 174 |  | 0 |  | cad | 174 |  |  | 0 | 0
|  | B.1.4.hc | DERIVAZIONE A T PREISOLATA CON DERIVAZIONE A 45° - 80/40 | cad | 0 | 179 |  | 0 |  | cad | 179 |  |  | 0 | 0
|  | B.1.4.hd | DERIVAZIONE A T PREISOLATA CON DERIVAZIONE A 45° - 80/50 | cad | 0 | 190 |  | 0 |  | cad | 190 |  |  | 0 | 0
|  | B.1.4.he | DERIVAZIONE A T PREISOLATA CON DERIVAZIONE A 45° - 80/65 | cad | 0 | 200 |  | 0 |  | cad | 200 |  |  | 0 | 0
|  | B.1.4.hf | DERIVAZIONE A T PREISOLATA CON DERIVAZIONE A 45° - 80/80 | cad | 0 | 300 |  | 0 |  | cad | 300 |  |  | 0 | 0
|  | B.1.4.i | DERIVAZIONE A T PREISOLATA CON DERIVAZIONE A 45° - 100/20 | cad | 0 | 210 |  | 0 |  | cad | 210 |  |  | 0 | 0
|  | B.1.4.ia | DERIVAZIONE A T PREISOLATA CON DERIVAZIONE A 45° - 100/25 | cad | 0 | 215 |  | 0 |  | cad | 215 |  |  | 0 | 0
|  | B.1.4.ib | DERIVAZIONE A T PREISOLATA CON DERIVAZIONE A 45° - 100/32 | cad | 0 | 221 |  | 0 |  | cad | 221 |  |  | 0 | 0
|  | B.1.4.ic | DERIVAZIONE A T PREISOLATA CON DERIVAZIONE A 45° - 100/40 | cad | 0 | 225 |  | 0 |  | cad | 225 |  |  | 0 | 0
|  | B.1.4.id | DERIVAZIONE A T PREISOLATA CON DERIVAZIONE A 45° - 100/50 | cad | 0 | 237 |  | 0 |  | cad | 237 |  |  | 0 | 0
|  | B.1.4.if | DERIVAZIONE A T PREISOLATA CON DERIVAZIONE A 45° - 100/65 | cad | 0 | 247 |  | 0 |  | cad | 247 |  |  | 0 | 0
|  | B.1.4.ig | DERIVAZIONE A T PREISOLATA CON DERIVAZIONE A 45° - 100/80 | cad | 0 | 257 |  | 0 |  | cad | 257 |  |  | 0 | 0
|  | B.1.4.ih | DERIVAZIONE A T PREISOLATA CON DERIVAZIONE A 45° - 100/100 | cad | 0 | 450 |  | 0 |  | cad | 450 |  |  | 0 | 0
|  | B.1.4.j | DERIVAZIONE A T PREISOLATA CON DERIVAZIONE A 45° - 125/20 | cad | 0 | 229 |  | 0 |  | cad | 229 |  |  | 0 | 0
|  | B.1.4.ja | DERIVAZIONE A T PREISOLATA CON DERIVAZIONE A 45° - 125/25 | cad | 0 | 233 |  | 0 |  | cad | 233 |  |  | 0 | 0
|  | B.1.4.jb | DERIVAZIONE A T PREISOLATA CON DERIVAZIONE A 45° - 125/32 | cad | 0 | 240 |  | 0 |  | cad | 240 |  |  | 0 | 0
|  | B.1.4.jc | DERIVAZIONE A T PREISOLATA CON DERIVAZIONE A 45° - 125/40 | cad | 0 | 245 |  | 0 |  | cad | 245 |  |  | 0 | 0
|  | B.1.4.jd | DERIVAZIONE A T PREISOLATA CON DERIVAZIONE A 45° - 125/50 | cad | 0 | 257 |  | 0 |  | cad | 257 |  |  | 0 | 0
|  | B.1.4.je | DERIVAZIONE A T PREISOLATA CON DERIVAZIONE A 45° - 125/65 | cad | 0 | 267 |  | 0 |  | cad | 267 |  |  | 0 | 0
|  | B.1.4.jf | DERIVAZIONE A T PREISOLATA CON DERIVAZIONE A 45° - 125/80 | cad | 0 | 280 |  | 0 |  | cad | 280 |  |  | 0 | 0
|  | B.1.4.jg | DERIVAZIONE A T PREISOLATA CON DERIVAZIONE A 45° - 125/100 | cad | 0 | 370 |  | 0 |  | cad | 370 |  |  | 0 | 0
|  | B.1.4.jh | DERIVAZIONE A T PREISOLATA CON DERIVAZIONE A 45° - 125/125 | cad | 0 | 600 |  | 0 |  | cad | 600 |  |  | 0 | 0
|  | B.1.4.k | DERIVAZIONE A T PREISOLATA CON DERIVAZIONE A 45° - 150/20 | cad | 0 | 260 |  | 0 |  | cad | 260 |  |  | 0 | 0
|  | B.1.4.ka | DERIVAZIONE A T PREISOLATA CON DERIVAZIONE A 45° - 150/25 | cad | 0 | 265 |  | 0 |  | cad | 265 |  |  | 0 | 0
|  | B.1.4.kb | DERIVAZIONE A T PREISOLATA CON DERIVAZIONE A 45° - 150/32 | cad | 0 | 271 |  | 0 |  | cad | 271 |  |  | 0 | 0
|  | B.1.4.kc | DERIVAZIONE A T PREISOLATA CON DERIVAZIONE A 45° - 150/40 | cad | 0 | 275 |  | 0 |  | cad | 275 |  |  | 0 | 0
|  | B.1.4.kd | DERIVAZIONE A T PREISOLATA CON DERIVAZIONE A 45° - 150/50 | cad | 0 | 287 |  | 0 |  | cad | 287 |  |  | 0 | 0
|  | B.1.4.ke | DERIVAZIONE A T PREISOLATA CON DERIVAZIONE A 45° - 150/65 | cad | 0 | 300 |  | 0 |  | cad | 300 |  |  | 0 | 0
|  | B.1.4.kf | DERIVAZIONE A T PREISOLATA CON DERIVAZIONE A 45° - 150/80 | cad | 0 | 310 |  | 0 |  | cad | 310 |  |  | 0 | 0
|  | B.1.4.kg | DERIVAZIONE A T PREISOLATA CON DERIVAZIONE A 45° - 150/100 | cad | 0 | 366 |  | 0 |  | cad | 366 |  |  | 0 | 0
|  | B.1.4.kh | DERIVAZIONE A T PREISOLATA CON DERIVAZIONE A 45° - 150/125 | cad | 0 | 415 |  | 0 |  | cad | 415 |  |  | 0 | 0
|  | B.1.4.ki | DERIVAZIONE A T PREISOLATA CON DERIVAZIONE A 45° - 150/150 | cad | 0 | 720 |  | 0 |  | cad | 720 |  |  | 0 | 0
|  | B.1.4.l | DERIVAZIONE A T PREISOLATA CON DERIVAZIONE A 45° - 200/20 | cad | 0 | 325 |  | 0 |  | cad | 325 |  |  | 0 | 0
|  | B.1.4.la | DERIVAZIONE A T PREISOLATA CON DERIVAZIONE A 45° - 200/25 | cad | 0 | 330 |  | 0 |  | cad | 330 |  |  | 0 | 0
|  | B.1.4.lb | DERIVAZIONE A T PREISOLATA CON DERIVAZIONE A 45° - 200/32 | cad | 0 | 336 |  | 0 |  | cad | 336 |  |  | 0 | 0
|  | B.1.4.lc | DERIVAZIONE A T PREISOLATA CON DERIVAZIONE A 45° - 200/40 | cad | 0 | 340 |  | 0 |  | cad | 340 |  |  | 0 | 0
|  | B.1.4.ld | DERIVAZIONE A T PREISOLATA CON DERIVAZIONE A 45° - 200/50 | cad | 0 | 355 |  | 0 |  | cad | 355 |  |  | 0 | 0
|  | B.1.4.le | DERIVAZIONE A T PREISOLATA CON DERIVAZIONE A 45° - 200/65 | cad | 0 | 365 |  | 0 |  | cad | 365 |  |  | 0 | 0
|  | B.1.4.lf | DERIVAZIONE A T PREISOLATA CON DERIVAZIONE A 45° - 200/80 | cad | 0 | 375 |  | 0 |  | cad | 375 |  |  | 0 | 0
|  | B.1.4.lg | DERIVAZIONE A T PREISOLATA CON DERIVAZIONE A 45° - 200/100 | cad | 0 | 430 |  | 0 |  | cad | 430 |  |  | 0 | 0
|  | B.1.4.lh | DERIVAZIONE A T PREISOLATA CON DERIVAZIONE A 45° - 200/125 | cad | 0 | 485 |  | 0 |  | cad | 485 |  |  | 0 | 0
|  | B.1.4.li | DERIVAZIONE A T PREISOLATA CON DERIVAZIONE A 45° - 200/150 | cad | 0 | 560 |  | 0 |  | cad | 560 |  |  | 0 | 0
|  | B.1.4.lj | DERIVAZIONE A T PREISOLATA CON DERIVAZIONE A 45° - 200/200 | cad | 0 | 1000 |  | 0 |  | cad | 1000 |  |  | 0 | 0
|  | B.1.4.m | DERIVAZIONE A T PREISOLATA CON DERIVAZIONE A 45° - 250/40 | cad | 0 | 540 |  | 0 |  | cad | 540 |  |  | 0 | 0
|  | B.1.4.ma | DERIVAZIONE A T PREISOLATA CON DERIVAZIONE A 45° - 250/50 | cad | 0 | 552 |  | 0 |  | cad | 552 |  |  | 0 | 0
|  | B.1.4.mb | DERIVAZIONE A T PREISOLATA CON DERIVAZIONE A 45° - 250/65 | cad | 0 | 562 |  | 0 |  | cad | 562 |  |  | 0 | 0
|  | B.1.4.mc | DERIVAZIONE A T PREISOLATA CON DERIVAZIONE A 45° - 250/80 | cad | 0 | 572 |  | 0 |  | cad | 572 |  |  | 0 | 0
|  | B.1.4.md | DERIVAZIONE A T PREISOLATA CON DERIVAZIONE A 45° - 250/100 | cad | 0 | 635 |  | 0 |  | cad | 635 |  |  | 0 | 0
|  | B.1.4.me | DERIVAZIONE A T PREISOLATA CON DERIVAZIONE A 45° - 250/150 | cad | 0 | 730 |  | 0 |  | cad | 730 |  |  | 0 | 0
|  | B.1.4.n | DERIVAZIONE A T PREISOLATA CON DERIVAZIONE A 45° - 300/250 | cad | 0 | 1100 |  | 0 |  | cad | 1100 |  |  | 0 | 0
|  |  | DERIVAZIONE A T PREISOLATA TIPO PARALLELO | cad | 0 | 1100 | 0 | 0 |  | cad | 1100 |  |  | 0 | 0
|  | B.1.6.a | VALVOLA SFERA A PASSAGGIO RIDOTTO
|  | B.1.6.ab | VALVOLA SFERA APASSAGGIO RIDOTTO DN 40 | cad | 0 | 400 | 0 | 0 |  | cad | 400 |  |  | 0 | 0
|  | B.1.6.ac | VALVOLA SFERA APASSAGGIO RIDOTTO DN 50 | cad | 0 | 490 | 0 | 0 |  | cad | 490 |  |  | 0 | 0
|  | B.1.6.ad | VALVOLA SFERA APASSAGGIO RIDOTTO DN 65 | cad | 0 | 560 | 0 | 0 |  | cad | 560 |  |  | 0 | 0
|  | B.1.6.ae | VALVOLA SFERA APASSAGGIO RIDOTTO DN 80 | cad | 0 | 665 | 0 | 0 |  | cad | 665 |  |  | 0 | 0
|  | B.1.6.af | VALVOLA SFERA APASSAGGIO RIDOTTO DN 100 | cad | 0 | 770 | 0 | 0 |  | cad | 770 |  |  | 0 | 0
|  | B.1.6.ag | VALVOLA SFERA APASSAGGIO RIDOTTO DN 125 | cad | 0 | 1070 | 0 | 0 |  | cad | 1070 |  |  | 0 | 0
|  | B.1.6.ah | VALVOLA SFERA APASSAGGIO RIDOTTO DN 150 | cad | 0 | 2600 | 0 | 0 |  | cad | 2600 |  |  | 0 | 0
|  | B.1.6.ai | VALVOLA SFERA APASSAGGIO RIDOTTO DN 200 | cad | 0 | 3280 | 0 | 0 |  | cad | 3280 |  |  | 0 | 0
|  | B.1.6.aj | VALVOLA SFERA APASSAGGIO RIDOTTO DN 250 | cad | 0 | 4980 | 0 | 0 |  | cad | 4980 |  |  | 0 | 0
|  | B.1.7.a | ANCORAGGIO
|  | B.1.7.aa | ANCORAGGIO DN 65 | cad | 0 | 320 | 0 | 0 |  | cad | 320 |  |  | 0 | 0
|  | B.1.7.ab | ANCORAGGIO DN 80 | cad | 0 | 320 | 0 | 0 |  | cad | 320 |  |  | 0 | 0
|  | B.1.7.ac | ANCORAGGIO DN 100 | cad | 0 | 440 | 0 | 0 |  | cad | 440 |  |  | 0 | 0
|  | B.1.7.ae | ANCORAGGIO DN 125 | cad | 0 | 560 | 0 | 0 |  | cad | 560 |  |  | 0 | 0
|  | B.1.7.af | ANCORAGGIO DN 150 | cad | 0 | 650 | 0 | 0 |  | cad | 650 |  |  | 0 | 0
|  | B.1.7.ag | ANCORAGGIO DN 200 | cad | 0 | 1200 | 0 | 0 |  | cad | 1200 |  |  | 0 | 0
|  | B.1.7.ah | ANCORAGGIO DN 250 | cad | 0 | 2000 | 0 | 0 |  | cad | 2000 |  |  | 0 | 0
|  | B.1.8.a | COMPENSATORE MONOUSO
|  | B.1.8.aa | COMPENSATORE MONOUSO DN 65 | cad | 0 | 515 | 0 | 0 |  | cad | 515 |  |  | 0 | 0
|  | B.1.8.ab | COMPENSATORE MONOUSO DN 80 | cad | 0 | 570 | 0 | 0 |  | cad | 570 |  |  | 0 | 0
|  | B.1.8.ac | COMPENSATORE MONOUSO DN 100 | cad | 0 | 625 | 0 | 0 |  | cad | 625 |  |  | 0 | 0
|  | B.1.8.ad | COMPENSATORE MONOUSO DN 125 | cad | 0 | 690 | 0 | 0 |  | cad | 690 |  |  | 0 | 0
|  | B.1.8.ae | COMPENSATORE MONOUSO DN 150 | cad | 0 | 750 | 0 | 0 |  | cad | 750 |  |  | 0 | 0
|  | B.1.8.af | COMPENSATORE MONOUSO DN 200 | cad | 0 | 950 | 0 | 0 |  | cad | 950 |  |  | 0 | 0
|  | B.1.8.ag | COMPENSATORE MONOUSO DN 250 | cad | 0 | 1140 | 0 | 0 |  | cad | 1140 |  |  | 0 | 0
|  | B.1.8.ah | COMPENSATORE MONOUSO DN 250 | cad | 0 | 1140 | 0 | 0 |  | cad | 1140 |  |  | 0 | 0
|  | B.1.8.ai | COMPENSATORE MONOUSO DN 300 | cad | 0 | 1490 | 0 | 0 |  | cad | 1490 |  |  | 0 | 0
|  | B.1.9.a | VALVOLA SFERA MONOUSO
|  | B.1.9.aa | VALVOLA SFERA MONOUSO DN 25 | cad | 0 | 113 | 0 | 0 |  | cad | 113 |  |  | 0 | 0
|  | B.1.9.ab | VALVOLA SFERA MONOUSO DN 32 | cad | 0 | 136 | 0 | 0 |  | cad | 136 |  |  | 0 | 0
|  | B.1.9.ac | VALVOLA SFERA MONOUSO DN 40 | cad | 0 | 172 | 0 | 0 |  | cad | 172 |  |  | 0 | 0
|  | B.1.9.ad | VALVOLA SFERA MONOUSO DN 50 | cad | 0 | 197 | 0 | 0 |  | cad | 197 |  |  | 0 | 0
|  | B.1.9.ae | VALVOLA SFERA MONOUSO DN 65 | cad | 0 | 242 | 0 | 0 |  | cad | 242 |  |  | 0 | 0
|  | B.1.9.af | VALVOLA SFERA MONOUSO DN 80 | cad | 0 | 297 | 0 | 0 |  | cad | 297 |  |  | 0 | 0
|  | B.1.A.10.a | ANELLI PASSAMURO
|  | B.1.A.10.aa | ANELLI PASSAMURO DN 25 | cad | 0 | 15.3 | 0 | 0 |  | cad | 15.3 |  |  | 0 | 0
|  | B.1.A.10.ab | ANELLI PASSAMURO DN 32 | cad | 0 | 18.5 | 0 | 0 |  | cad | 18.5 |  |  | 0 | 0
|  | B.1.A.10.ac | ANELLI PASSAMURO DN 40 | cad | 0 | 20 | 0 | 0 |  | cad | 20 |  |  | 0 | 0
|  | B.1.A.10.ad | ANELLI PASSAMURO DN 50 | cad | 0 | 21 | 0 | 0 |  | cad | 21 |  |  | 0 | 0
|  | B.1.A.10.ae | ANELLI PASSAMURO DN 65 | cad | 0 | 23.8 | 0 | 0 |  | cad | 23.8 |  |  | 0 | 0
|  | B.1.A.10.af | ANELLI PASSAMURO DN 80 | cad | 0 | 24.5 | 0 | 0 |  | cad | 24.5 |  |  | 0 | 0
|  | B.1.A.10.ag | ANELLI PASSAMURO DN 100 | cad | 0 | 25.5 | 0 | 0 |  | cad | 25.5 |  |  | 0 | 0
|  | B.1.A.10.ah | ANELLI PASSAMURO DN 125 | cad | 0 | 30.5 | 0 | 0 |  | cad | 30.5 |  |  | 0 | 0
|  | B.1.A.11.a | GUARNIZIONI PASSATUBO - ACQUA IN PRESSIONE
|  | B.1.A.11.aa | GUARNIZIONI PASSATUBO - ACQUA a PRESIONE DN 25 | cad | 0 | 18 | 0 | 0 |  | cad | 18 |  |  | 0 | 0
|  | B.1.A.11.ab | GUARNIZIONI PASSATUBO - ACQUA a PRESIONE DN 32 | cad | 0 | 22 | 0 | 0 |  | cad | 22 |  |  | 0 | 0
|  | B.1.A.11.ac | GUARNIZIONI PASSATUBO - ACQUA a PRESIONE DN 40 | cad | 0 | 28 | 0 | 0 |  | cad | 28 |  |  | 0 | 0
|  | B.1.A.11.ad | GUARNIZIONI PASSATUBO - ACQUA a PRESIONE DN 50 | cad | 0 | 33 | 0 | 0 |  | cad | 33 |  |  | 0 | 0
|  | B.1.A.11.ae | GUARNIZIONI PASSATUBO - ACQUA a PRESIONE DN 65 | cad | 0 | 40 | 0 | 0 |  | cad | 40 |  |  | 0 | 0
|  | B.1.A.11.af | GUARNIZIONI PASSATUBO - ACQUA a PRESIONE DN 80 | cad | 0 | 41 | 0 | 0 |  | cad | 41 |  |  | 0 | 0
|  | B.1.A.11.ag | GUARNIZIONI PASSATUBO - ACQUA a PRESIONE DN 100 | cad | 0 | 42 | 0 | 0 |  | cad | 42 |  |  | 0 | 0
|  | B.1.A.11.ah | GUARNIZIONI PASSATUBO - ACQUA a PRESIONE DN 125 | cad | 0 | 43 | 0 | 0 |  | cad | 43 |  |  | 0 | 0
|  | B.1.A.12.a | COPERTURA FINALE - WATER STOP
|  | B.1.A.12.aa | COPERTURA FINALE - WATER STOP DN 25 | cad | 0 | 31 | 0 | 0 |  | cad | 31 |  |  | 0 | 0
|  | B.1.A.12.ab | COPERTURA FINALE - WATER STOP DN 32 | cad | 0 | 33 | 0 | 0 |  | cad | 33 |  |  | 0 | 0
|  | B.1.A.12.ac | COPERTURA FINALE - WATER STOP DN 40 | cad | 0 | 34 | 0 | 0 |  | cad | 34 |  |  | 0 | 0
|  | B.1.A.12.ad | COPERTURA FINALE - WATER STOP DN 50 | cad | 0 | 35 | 0 | 0 |  | cad | 35 |  |  | 0 | 0
|  | B.1.A.12.ae | COPERTURA FINALE - WATER STOP DN 65 | cad | 0 | 37 | 0 | 0 |  | cad | 37 |  |  | 0 | 0
|  | B.1.A.12.af | COPERTURA FINALE - WATER STOP DN 80 | cad | 0 | 41 | 0 | 0 |  | cad | 41 |  |  | 0 | 0
|  | B.1.A.12.ag | COPERTURA FINALE - WATER STOP DN 100 | cad | 0 | 43 | 0 | 0 |  | cad | 43 |  |  | 0 | 0
|  | B.1.A.12.ah | COPERTURA FINALE - WATER STOP DN 125 | cad | 0 | 80 | 0 | 0 |  | cad | 80 |  |  | 0 | 0
|  | B.1.A.12.ai | COPERTURA FINALE - WATER STOP DN 150 | cad | 0 | 81 | 0 | 0 |  | cad | 81 |  |  | 0 | 0
|  | B.1.A.12.aj | COPERTURA FINALE - WATER STOP DN 200 | cad | 0 | 112 | 0 | 0 |  | cad | 112 |  |  | 0 | 0
|  | B.1.A.12.ak | COPERTURA FINALE - WATER STOP DN 250 | cad | 0 | 113 | 0 | 0 |  | cad | 113 |  |  | 0 | 0
|  | B.1.A.13.a | MATERASSINI DI DILATAZIONE
|  | B.1.A.13.a | MATERASSINI DI DILATAZIONE 65-160 | cad | 0 | 30 | 0 | 0 |  | cad | 30 |  |  | 0 | 0
|  | B.1.A.13.aa | MATERASSINI DI DILATAZIONE 180-280 | cad | 0 | 35 | 0 | 0 |  | cad | 35 |  |  | 0 | 0
|  | B.1.A.13.ab | MATERASSINI DI DILATAZIONE 315-355 | cad | 0 | 45 | 0 | 0 |  | cad | 45 |  |  | 0 | 0
|  | B.1.A.13.ac | MATERASSINI DI DILATAZIONE 355-500 | cad | 0 | 60 | 0 | 0 |  | cad | 60 |  |  | 0 | 0
|  | B.1.A.14.a | Fornitura e montaggio di fondelli in accaio
|  | B.1.A.14.aa | FONDELLO in ACCIAIO DN 25 | cad | 0 | 58 | 0 | 0 |  | cad | 58 |  |  | 0 | 0
|  | B.1.A.14.ab | FONDELLO in ACCIAIO DN 32 | cad | 0 | 60 | 0 | 0 |  | cad | 60 |  |  | 0 | 0
|  | B.1.A.14.ac | FONDELLO in ACCIAIO DN 40 | cad | 0 | 60 | 0 | 0 |  | cad | 60 |  |  | 0 | 0
|  | B.1.A.14.ad | FONDELLO in ACCIAIO DN 50 | cad | 0 | 66 | 0 | 0 |  | cad | 66 |  |  | 0 | 0
|  | B.1.A.14.ae | FONDELLO in ACCIAIO DN 65 | cad | 0 | 77 | 0 | 0 |  | cad | 77 |  |  | 0 | 0
|  | B.1.A.14.af | FONDELLO in ACCIAIO DN 80 | cad | 0 | 86 | 0 | 0 |  | cad | 86 |  |  | 0 | 0
|  | B.1.A.14.ag | FONDELLO in ACCIAIO DN 100 | cad | 0 | 106 | 0 | 0 |  | cad | 106 |  |  | 0 | 0
|  | B.1.A.14.ah | FONDELLO in ACCIAIO DN 125 | cad | 0 | 120 | 0 | 0 |  | cad | 120 |  |  | 0 | 0
|  | B.1.A.14.ai | FONDELLO in ACCIAIO DN 150 | cad | 0 | 146 | 0 | 0 |  | cad | 146 |  |  | 0 | 0
|  | B.1.A.14.aj | FONDELLO in ACCIAIO DN 200 | cad | 0 | 190 | 0 | 0 |  | cad | 190 |  |  | 0 | 0
|  | B.1.A.15.a | SALDATURE DELLE TUBAZIONI
|  | B.1.A.15.ab | GIUNTO SALDATO DN 25 | cad | 0 | 17 | 0 | 0 |  | cad | 17 |  |  | 0 | 0
|  | B.1.A.15.ac | GIUNTO SALDATO DN 32 | cad | 0 | 17 | 0 | 0 |  | cad | 17 |  |  | 0 | 0
|  | B.1.A.15.ad | GIUNTO SALDATO DN 40 | cad | 0 | 25 | 0 | 0 |  | cad | 25 |  |  | 0 | 0
|  | B.1.A.15.ae | GIUNTO SALDATO DN 50 | cad | 0 | 30 | 0 | 0 |  | cad | 30 |  |  | 0 | 0
|  | B.1.A.15.af | GIUNTO SALDATO DN 65 | cad | 0 | 38 | 0 | 0 |  | cad | 38 |  |  | 0 | 0
|  | B.1.A.15.ag | GIUNTO SALDATO DN 80 | cad | 0 | 45 | 0 | 0 |  | cad | 45 |  |  | 0 | 0
|  | B.1.A.15.ah | GIUNTO SALDATO DN 100 | cad | 0 | 60 | 0 | 0 |  | cad | 60 |  |  | 0 | 0
|  | B.1.A.15.ai | GIUNTO SALDATO DN 125 | cad | 0 | 75 | 0 | 0 |  | cad | 75 |  |  | 0 | 0
|  | B.1.A.15.aj | GIUNTO SALDATO DN 150 | cad | 0 | 90 | 0 | 0 |  | cad | 90 |  |  | 0 | 0
|  | B.1.A.15.ak | GIUNTO SALDATO DN 200 | cad | 0 | 120 | 0 | 0 |  | cad | 120 |  |  | 0 | 0
|  | B.1.A.15.al | GIUNTO SALDATO DN 250 | cad | 0 | 140 | 0 | 0 |  | cad | 140 |  |  | 0 | 0
|  | B.1.A.15.am | GIUNTO SALDATO DN 300 | cad | 0 | 155 | 0 | 0 |  | cad | 155 |  |  | 0 | 0
|  | B.1.A.16.a | BLOCCHI DI APPOGGIO in POLIURETANO
|  |  | Fornitura e posa di blocchi di schiuma rigida in poliuretano esente da freon, per l'appoggio | [10 empty] | 0 | 0
|  |  | dei tubi nello scavo: 100 cm x 10 cm x 10 cm | cad | 0 | 0.5 | 0 | 0 |  | cad | 0.5 |  |  | 0 | 0
|  | B.1.A.17.a | NASTRO di SEGNALAZIONE
|  |  | Fornitura e posa di nastro di segnalazione con scritta: TELERISCALDAMENTO | m | 0 | 0.3 | 0 | 0 |  | m | 0.3 |  |  | 0 | 0
|  | B.1.A.18.a | COIBENTAZIONE e TENUTA ESTERNA
|  | B.1.A.18.ab | COIBENTAZIONE - DN 25 | cad | 0 | 25 | 0 | 0 |  | cad | 25 |  |  | 0 | 0
|  | B.1.A.18.ac | COIBENTAZIONE - DN 32 | cad | 0 | 26.5 | 0 | 0 |  | cad | 26.5 |  |  | 0 | 0
|  | B.1.A.18.ad | COIBENTAZIONE - DN 40 | cad | 0 | 26.5 | 0 | 0 |  | cad | 26.5 |  |  | 0 | 0
|  | B.1.A.18.ae | COIBENTAZIONE - DN 50 | cad | 0 | 27 | 0 | 0 |  | cad | 27 |  |  | 0 | 0
|  | B.1.A.18.af | COIBENTAZIONE - DN 65 | cad | 0 | 29 | 0 | 0 |  | cad | 29 |  |  | 0 | 0
|  | B.1.A.18.ag | COIBENTAZIONE - DN 80 | cad | 0 | 31 | 0 | 0 |  | cad | 31 |  |  | 0 | 0
|  | B.1.A.18.ah | COIBENTAZIONE - DN 100 | cad | 0 | 35 | 0 | 0 |  | cad | 35 |  |  | 0 | 0
|  | B.1.A.18.ai | COIBENTAZIONE - DN 125 | cad | 0 | 37.6 | 0 | 0 |  | cad | 37.6 |  |  | 0 | 0
|  | B.1.A.18.aj | COIBENTAZIONE - DN 150 | cad | 0 | 44 | 0 | 0 |  | cad | 44 |  |  | 0 | 0
|  | B.1.A.18.ak | COIBENTAZIONE - DN 200 | cad | 0 | 70 | 0 | 0 |  | cad | 70 |  |  | 0 | 0
|  | B.1.A.18.al | COIBENTAZIONE - DN 250 | cad | 0 | 85 | 0 | 0 |  | cad | 85 |  |  | 0 | 0
|  | B.1.A.18.am | COIBENTAZIONE - DN 300 | cad | 0 | 102 | 0 | 0 |  | cad | 102 |  |  | 0 | 0
|  | B.1.A.19.a | TUBAZIONI negli EDIFICI
Sovrapprezzo per posa dei tubi preisolati negli edifici
|  | B.1.A.19.ab | TUBAZION IN EDIFICI DN 32 | m | 0 | 16 | 0 | 0 |  | m | 16 |  |  | 0 | 0
|  | B.1.A.19.ac | TUBAZION IN EDIFICI DN 40 | m | 0 | 16 | 0 | 0 |  | m | 16 |  |  | 0 | 0
|  | B.1.A.19.ad | TUBAZION IN EDIFICI DN 50 | m | 0 | 16 | 0 | 0 |  | m | 16 |  |  | 0 | 0
|  | B.1.A.19.ae | TUBAZION IN EDIFICI DN 65 | m | 0 | 16 | 0 | 0 |  | m | 16 |  |  | 0 | 0
|  | B.1.A.19.af | TUBAZION IN EDIFICI DN 80 | m | 0 | 16 | 0 | 0 |  | m | 16 |  |  | 0 | 0
|  | B.1.A.19.ag | TUBAZION IN EDIFICI DN 100 | m | 0 | 20 | 0 | 0 |  | m | 20 |  |  | 0 | 0
|  | B.1.A.19.ah | TUBAZION IN EDIFICI DN 150 | m | 0 | 30 | 0 | 0 |  | m | 30 |  |  | 0 | 0
|  | B.1.A.19.ai | TUBAZION IN EDIFICI DN 200 | m | 0 | 40 | 0 | 0 |  | m | 40 |  |  | 0 | 0
|  | B.1.A.19.aj | TUBAZION IN EDIFICI DN 250 | m | 0 | 42 | 0 | 0 |  | m | 42 |  |  | 0 | 0
|  | B.1.A.19.ak | TUBAZION IN EDIFICI - Ø 300 | m | 0 | 60 | 0 | 0 |  | m | 60 |  |  | 0 | 0
|  | B.1.A.20.a | POSA TUBI IN CONTROTUBI
Maggiorazione per posa di tubi in controtubi in acciaio
|  | B.1.A.20.ab | POSA TUBI IN CONTROTUBI DN 50 | m | 0 | 20 | 0 | 0 |  | m | 20 |  |  | 0 | 0
|  | B.1.A.20.ac | POSA TUBI IN CONTROTUBI DN 65 | m | 0 | 20 | 0 | 0 |  | m | 20 |  |  | 0 | 0
|  | B.1.A.20.ad | POSA TUBI IN CONTROTUBI DN 80 | m | 0 | 22 | 0 | 0 |  | m | 22 |  |  | 0 | 0
|  | B.1.A.20.af | POSA TUBI IN CONTROTUBI DN 100 | m | 0 | 22 | 0 | 0 |  | m | 22 |  |  | 0 | 0
|  | B.1.A.20.ag | POSA TUBI IN CONTROTUBI DN 125 | m | 0 | 25 | 0 | 0 |  | m | 25 |  |  | 0 | 0
|  | B.1.A.20.ah | POSA TUBI IN CONTROTUBI DN 150 | m | 0 | 25 | 0 | 0 |  | m | 25 |  |  | 0 | 0
|  | B.1.A.20.ai | POSA TUBI IN CONTROTUBI DN 200 | m | 0 | 25 | 0 | 0 |  | m | 25 |  |  | 0 | 0
|  | B.1.A.20.aj | POSA TUBI IN CONTROTUBI DN 250 | m | 0 | 30 | 0 | 0 |  | m | 30 |  |  | 0 | 0
|  | B.1.A.20.ak | POSA TUBI IN CONTROTUBI DN 300 | m | 0 | 32 | 0 | 0 |  | m | 32 |  |  | 0 | 0
|  | B.1.A.21.a | DISTANZIATORI
COLLARI DISTANZIATORI in PVC
|  | B.1.A.21.ab | DISTANZIATORI DN 125 | cad | 0 | 30 | 0 | 0 |  | cad | 30 |  |  | 0 | 0
|  | B.1.A.21.ac | DISTANZIATORI DN 140 | cad | 0 | 35 | 0 | 0 |  | cad | 35 |  |  | 0 | 0
|  | B.1.A.21.ad | DISTANZIATORI DN 160 | cad | 0 | 40 | 0 | 0 |  | cad | 40 |  |  | 0 | 0
|  | B.1.A.21.ae | DISTANZIATORI DN 200 | cad | 0 | 55 | 0 | 0 |  | cad | 55 |  |  | 0 | 0
|  | B.1.A.21.af | DISTANZIATORI DN 225 | cad | 0 | 65 | 0 | 0 |  | cad | 65 |  |  | 0 | 0
|  | B.1.A.21.ag | DISTANZIATORI DN 300 | cad | 0 | 80 | 0 | 0 |  | cad | 80 |  |  | 0 | 0
|  | B.1.A.21.ah | DISTANZIATORI DN 400 | cad | 0 | 100 | 0 | 0 |  | cad | 100 |  |  | 0 | 0
|  | B.1.A.21.ai | DISTANZIATORI DN 450 | cad | 0 | 115 | 0 | 0 |  | cad | 115 |  |  | 0 | 0
|  | B.1.A.21.aj | DISTANZIATORI DN 500 | cad | 0 | 140 | 0 | 0 |  | cad | 140 |  |  | 0 | 0
|  | B.1.A.22.a | TUBI di PROTEZIONE in ACCIAIO
|  | B.1.A.22.ab | TUBI di PROTEZIONE in ACCIAIO DN 219,10 | m | 0 | 40 | 0 | 0 |  | m | 40 |  |  | 0 | 0
|  | B.1.A.22.ac | TUBI di PROTEZIONE in ACCIAIO DN 244,50 | m | 0 | 55 | 0 | 0 |  | m | 55 |  |  | 0 | 0
|  | B.1.A.22.ad | TUBI di PROTEZIONE in ACCIAIO DN 323,90 | m | 0 | 75 | 0 | 0 |  | m | 75 |  |  | 0 | 0
|  | B.1.A.22.ae | TUBI di PROTEZIONE in ACCIAIO DN 355,60 | m | 0 | 100 | 0 | 0 |  | m | 100 |  |  | 0 | 0
|  | B.1.A.22.af | TUBI di PROTEZIONE in ACCIAIO DN 445,70 | m | 0 | 130 | 0 | 0 |  | m | 130 |  |  | 0 | 0
|  | B.1.A.22.ag | TUBI di PROTEZIONE in ACCIAIO DN 508,00 | m | 0 | 150 | 0 | 0 |  | m | 150 |  |  | 0 | 0
|  | B.1.A.22.ah | TUBI di PROTEZIONE in ACCIAIO DN 559,00 | m | 0 | 180 | 0 | 0 |  | m | 180 |  |  | 0 | 0
|  | B.1.A.23.a | PRECARICA TERMICA
|  | B.1.A.23.aa | PRECARICA TERMICA DN 65 | m | 0 | 3.8 | 0 | 0 |  | m | 3.8 |  |  | 0 | 0
|  | B.1.A.23.ab | PRECARICA TERMICA DN 80 | m | 0 | 3.8 | 0 | 0 |  | m | 3.8 |  |  | 0 | 0
|  | B.1.A.23.ac | PRECARICA TERMICA DN 100 | m | 0 | 3.8 | 0 | 0 |  | m | 3.8 |  |  | 0 | 0
|  | B.1.A.23.ad | PRECARICA TERMICA DN 125 | m | 0 | 3.8 | 0 | 0 |  | m | 3.8 |  |  | 0 | 0
|  | B.1.A.23.af | PRECARICA TERMICA DN 150 | m | 0 | 3.95 | 0 | 0 |  | m | 3.95 |  |  | 0 | 0
|  | B.1.A.23.ag | PRECARICA TERMICA DN 200 | m | 0 | 4.13 | 0 | 0 |  | m | 4.13 |  |  | 0 | 0
|  | B.1.A.23.ah | PRECARICA TERMICA DN 250 | m | 0 | 4.13 | 0 | 0 |  | m | 4.13 |  |  | 0 | 0
|  | B.1.A.23.ai | PRECARICA TERMICA DN 300 | m | 0 | 5.42 | 0 | 0 |  | m | 5.42 |  |  | 0 | 0
|  | B.1.A.24.a | VERIFICA DELLE SALDATURE
|  | B.1.A.24.aa | VERIFICA della SALDATURA DN 20-40 | cad | 0 | 28 | 0 | 0 |  | cad | 28 |  |  | 0 | 0
|  | B.1.A.24.ab | VERIFICA della SALDATURA DN 50-80 | cad | 0 | 32 | 0 | 0 |  | cad | 32 |  |  | 0 | 0
|  | B.1.A.24.ac | VERIFICA della SALDATURA DN 100-150 | cad | 0 | 40 | 0 | 0 |  | cad | 40 |  |  | 0 | 0
|  | B.1.A.24.ad | VERIFICA della SALDATURA DN 200-300 | cad | 0 | 49 | 0 | 0 |  | cad | 49 |  |  | 0 | 0
|  | B.1.A.25.a | PROVA A PRESSIONE CON ACQUA
|  | B.1.A.25.aa | PROVA a PRESSIONE con ACQUA DN 20-40 | m | 0 | 1 | 0 | 0 |  | m | 1 |  |  | 0 | 0
|  | B.1.A.25.ab | PROVA a PRESSIONE con ACQUA DN 50-80 | m | 0 | 1.5 | 0 | 0 |  | m | 1.5 |  |  | 0 | 0
|  | B.1.A.25.ac | PROVA a PRESSIONE con ACQUA DN 100-150 | m | 0 | 2 | 0 | 0 |  | m | 2 |  |  | 0 | 0
|  | B.1.A.25.ad | PROVA a PRESSIONE con ACQUA DN 200-350 | m | 0 | 2.5 | 0 | 0 |  | m | 2.5 |  |  | 0 | 0
|  | B.1.A.26.a | IMPIANTO DI SORVEGLIANZA RETE
Fornitura, montaggio, installazione e messa in servizio di unità di rilevazione ISOPLUS, di sorveglianza, localizzazione e variazioni d'impedenza, che veranno connesse tramite fibra ottica all'unità centrale.
|  | B.1.A.26.aa | Punto di misura ISOPLUS tipo DIGITAL-Cu-MS-4 per 4 x 2500 m filo sensore | cad | 0 | 6000 | 0 | 0 |  | cad | 6000 |  |  | 0 | 0
|  | B.1.A.26.ab | Punto di misura ISOPLUS tipo DIGITAL-Cu-MS-2 per 2 x 2500 m filo sensore | cad | 0 | 4000 | 0 | 0 |  | cad | 4000 |  |  | 0 | 0
|  | B.1.A.26.ac | Com-Server WUT RS232-10MBit ISOPLUS per il collegamento dei punti di misura alla rete esistente TCP/IP | cad | 0 | 1200 | 0 | 0 |  | cad | 1200 |  |  | 0 | 0
|  | B.1.A.26.ad | Scatole in policarbonato tipo VD-Cu con morsetiera a 5 poli, IP 65, per collegamento cavi di misura e dati al sistema IPS-CU o sistema tecnico similare | cad | 0 | 250 | 0 | 0 |  | cad | 250 |  |  | 0 | 0
|  | B.1.A.26.ae | Cavo tipo WELDOHM 300 o similare per il collegamento tra fili sensori e scatola in policarbonato e punti di misura, negli edifici | m | 0 | 7 | 0 | 0 |  | m | 7 |  |  | 0 | 0
|  | B.1.A.26.af | L’integrazione della visualizzazione della rete posata con i relativi punti di misura di cui agli artt. precedenti, nel sistema isoplus VISUAL, sarà effettuata dall’Appaltatore mediante i rilievi topografici | cad | 0 | 4000 | 0 | 0 |  | cad | 4000 |  |  | 0 | 0
|  | B.1.a. | GIUNTI PER ESTRAZIONE CAVI
|  | B.1.a. | DN 100 | cad | 0 | 70 | 0 | 0 |  | cad | 70 |  |  | 0 | 0
|  | B.1.a. | DN 125 | cad | 0 | 70 | 0 | 0 |  | cad | 70 |  |  | 0 | 0
|  | B.1.a. | DN 150 | cad | 0 | 70 | 0 | 0 |  | cad | 70 |  |  | 0 | 0
|  | B.1.a. | DN 200 | cad | 0 | 80 | 0 | 0 |  | cad | 80 |  |  | 0 | 0
|  | B.1.a. | DN 250 | cad | 0 | 80 | 0 | 0 |  | cad | 80 |  |  | 0 | 0
|  | B.1.a. | DN 300 | cad | 0 | 80 | 0 | 0 |  | cad | 80 |  |  | 0 | 0
|  | B.2.a | VALVOLE ALL'INTERNO DEGLI EDIFICI
|  | B.2.a.1. | DN 25 | cad | 0 | 54 | 0 | 0 |  | cad | 54 |  |  | 0 | 0
|  | B.2.a.2. | DN 32 | cad | 0 | 85 | 0 | 0 |  | cad | 85 |  |  | 0 | 0
|  | B.2.a.3 | DN 40 | cad | 0 | 90 | 0 | 0 |  | cad | 90 |  |  | 0 | 0
|  | B.2.a.4 | DN 50 | cad | 0 | 112 | 0 | 0 |  | cad | 112 |  |  | 0 | 0
|  | B.2.a.5 | DN 65 | cad | 0 | 150 | 0 | 0 |  | cad | 150 |  |  | 0 | 0
|  | B.2.a.6 | DN 80 | cad | 0 | 186 | 0 | 0 |  | cad | 186 |  |  | 0 | 0
|  | B.2.a.7 | DN 100 | cad | 0 | 245 | 0 | 0 |  | cad | 245 |  |  | 0 | 0
|  | B.2.a.8. | DN 125 | cad | 0 | 415 | 0 | 0 |  | cad | 415 |  |  | 0 | 0
|  | B.2.a.9. | DN 150 | cad | 0 | 470 | 0 | 0 |  | cad | 470 |  |  | 0 | 0
|  |  | STIMA PROVVISORIA COSTI TUBAZIONI TELERISCALDAMENTO |  |  |  |  | 207475.13 | [6 empty] | 207475.13
|  |  | FERNHEIZUNGSRÖHRE - TUBAZIONI E FORNITURE SPECIALI PER TELERISCALDAMENTO |  |  |  |  | 207475.13 | 207475.13 |  |  |  | 0 |  | 207475.13 |  | 0 |  | 0 |  | 0 |  | 0 |  | 0
[8 empty] | 125.1% |  |  |  |  | 0%
|  | 75 | ROHRLEITUNGEN, LIEFERUNG UND EINBAU - TUBAZIONI, FORNITURA E POSA IN OPERA
194 |  | 75.03.02.21 | Duktiles Gußrohr Klasse K10, normale Verkleidung, zugfeste Verbindung - Nur Verlegung von (75.03.02.21-51.04.45.07)
Sola posa Tubo di ghisa sferoidale classe K10, riv. norm., giunto antisfilamento (75.03.02.21-51.04.45.07)
A |  | 75.03.02.21.A* | Ø80 | m | 40 | 15.26 | 610.4 | 610.4 |  | m | 15.26 | 40 | 610.4 | 0 | 0 | 0 | 0 | 0 | 0 | 0 | 0 | 0 | 0 | 0 | 0
B |  | 75.03.02.21.B* | Ø100 | m | 105 | 18.32 | 1923.6 | 1923.6 |  | m | 18.32 | 105 | 1923.6 | 0 | 0 | 0 | 0 | 0 | 0 | 0 | 0 | 0 | 0 | 0 | 0
|  |  | Stima | m | 12 | 18.32 | 219.84 | 219.84 |  | m | 18.32 | 12 | 219.84 | 0 | 0 | 0 | 0 | 0 | 0 | 0 | 0 | 0 | 0 | 0 | 0
C |  | 75.03.02.21.C* | Ø125 | m | 12 | 25.27 | 303.24 | 303.24 |  | m | 25.27 | 12 | 303.24 | 0 | 0 | 0 | 0 | 0 | 0 | 0 | 0 | 0 | 0 | 0 | 0
D |  | 75.03.02.21.D* | Ø150 | m | 415 | 34.55 | 14338.25 | 14338.25 |  | m | 34.55 | 415 | 14338.25 | 0 | 0 | 0 | 0 | 0 | 0 | 0 | 0 | 0 | 0 | 0 | 0
E |  | 75.03.02.21.E* | Ø200 | m | 0 | 34 | 0 | 0 |  | m | 34 | 0 | 0 | 0 | 0 | 0 | 0 | 0 | 0 | 0 | 0 | 0 | 0 | 0 | 0
F |  | 75.03.02.21.F* | Ø250 | m | 0 | 49.35 | 0 | 0 |  | m | 49.35 | 0 | 0 | 0 | 0 | 0 | 0 | 0 | 0 | 0 | 0 | 0 | 0 | 0 | 0
G |  | 75.03.02.21.G* | Ø300 | m | 0 | 55.87 | 0 | 0 |  | m | 55.87 | 0 | 0 | 0 | 0 | 0 | 0 | 0 | 0 | 0 | 0 | 0 | 0 | 0 | 0
195 |  | 75.03.02.30 | Bogen mit Muffe, (MMK) 11,25°, PN 16 für Wasserleitung, zugfeste Verbindung - nur Verbindung
Sola posa Curve a bicchieri, (MMK) 11,25°, PN 16 per acquedotto, giunto antisfilamento (75.03.02.30-51.04.45.50)
A |  | 75.03.02.30.A | DN 80 | n | 0 | 12.19 | 0 | 0 |  | n | 12.19 | 0 | 0 | 0 | 0 | 0 | 0 | 0 | 0 | 0 | 0 | 0 | 0 | 0 | 0
B |  | 75.03.02.30.B | DN 100 | n | 0 | 12.2 | 0 | 0 |  | n | 12.2 | 0 | 0 | 0 | 0 | 0 | 0 | 0 | 0 | 0 | 0 | 0 | 0 | 0 | 0 |  | SOLA FORNITURA
C |  | 75.03.02.30.C | DN 125 | n | 0 | 12.2 | 0 | 0 |  | n | 12.2 | 0 | 0 | 0 | 0 | 0 | 0 | 0 | 0 | 0 | 0 | 0 | 0 | 0 | 0
D |  | 75.03.02.30.D | DN 150 | n | 3 | 12.2 | 36.6 | 36.6 |  | n | 12.2 | 3 | 36.6 | 0 | 0 | 0 | 0 | 0 | 0 | 0 | 0 | 0 | 0 | 0 | 0 |  | 147.72 | 5 | 738.6
196 |  | 75.03.02.31 | Bogen mit Muffe oder Flansch, (MMK oder FFK) 22,5°, zugfeste Verbindung oder Flansch PN10-16 - nur Verbindung
Sola posa Curve a bicchieri, (MMK o FFK) 22,5°, giunto antisfilamento o flangia PN10-16
A |  | 75.03.02.31.A | DN 80 | n | 0 | 12.2 | 0 | 0 |  | n | 12.2 | 0 | 0 | 0 | 0 | 0 | 0 | 0 | 0 | 0 | 0 | 0 | 0 | 0 | 0 |  | 101.81 | 0 | 0
B |  | 75.03.02.31.B | DN 100 | n | 0 | 12.2 | 0 | 0 |  | n | 12.2 | 0 | 0 | 0 | 0 | 0 | 0 | 0 | 0 | 0 | 0 | 0 | 0 | 0 | 0 |  | 114.24 | 0 | 0
C |  | 75.03.02.31.C | DN 125 | n | 0 | 12.2 | 0 | 0 |  | n | 12.2 | 0 | 0 | 0 | 0 | 0 | 0 | 0 | 0 | 0 | 0 | 0 | 0 | 0 | 0 |  | 158.45 | 0 | 0
D |  | 75.03.02.31.D | DN 150 | n | 3 | 12.2 | 36.6 | 36.6 |  | n | 12.2 | 3 | 36.6 | 0 | 0 | 0 | 0 | 0 | 0 | 0 | 0 | 0 | 0 | 0 | 0 |  | 200.39 | 5 | 1001.95
197 |  | 75.03.02.32 | Bogen mit Muffe, (MMK) 30°, PN 16 für Wasserleitung, zugfeste Verbindung - nur Verbindung
Sola posa Curve a bicchieri, (MMK) 30°, PN 16 per acquedotto, giunto antisfilamento
A |  | 75.03.02.32.A | DN 80 | n | 0 | 12.2 | 0 | 0 |  | n | 12.2 | 0 | 0 | 0 | 0 | 0 | 0 | 0 | 0 | 0 | 0 | 0 | 0 | 0 | 0 |  | 81.27 | 0 | 0
B |  | 75.03.02.32.B | DN 100 | n | 0 | 12.2 | 0 | 0 |  | n | 12.2 | 0 | 0 | 0 | 0 | 0 | 0 | 0 | 0 | 0 | 0 | 0 | 0 | 0 | 0 |  | 95.52 | 0 | 0
C |  | 75.03.02.32.C | DN 125 | n | 0 | 12.2 | 0 | 0 |  | n | 12.2 | 0 | 0 | 0 | 0 | 0 | 0 | 0 | 0 | 0 | 0 | 0 | 0 | 0 | 0 |  | 125.79 | 0 | 0
D |  | 75.03.02.32.D | DN 150 | n | 3 | 12.2 | 36.6 | 36.6 |  | n | 12.2 | 3 | 36.6 | 0 | 0 | 0 | 0 | 0 | 0 | 0 | 0 | 0 | 0 | 0 | 0 |  | 170.99 | 5 | 854.95
198 |  | 75.03.02.33 | Bogen mit Muffe, (MMK) 45°, PN 16 für Wasserleitung, zugfeste Verbindung - nur Verbindung
Sola posa Curve a bicchieri, (MMK) 45°, PN 16 per acquedotto, giunto antisfilamento (75.03.02.33-51.04.45.53)
A |  | 75.03.02.33.A | DN 80 | n | 0 | 12.2 | 0 | 0 |  | n | 12.2 | 0 | 0 | 0 | 0 | 0 | 0 | 0 | 0 | 0 | 0 | 0 | 0 | 0 | 0 |  | 83.98 | 0 | 0
B |  | 75.03.02.33.B | DN 100 | n | 0 | 12.2 | 0 | 0 |  | n | 12.2 | 0 | 0 | 0 | 0 | 0 | 0 | 0 | 0 | 0 | 0 | 0 | 0 | 0 | 0 |  | 96.97 | 0 | 0
C |  | 75.03.02.33.C | DN 125 | n | 0 | 12.2 | 0 | 0 |  | n | 12.2 | 0 | 0 | 0 | 0 | 0 | 0 | 0 | 0 | 0 | 0 | 0 | 0 | 0 | 0 |  | 133 | 0 | 0
D |  | 75.03.02.33.D | DN 150 | n | 3 | 12.2 | 36.6 | 36.6 |  | n | 12.2 | 3 | 36.6 | 0 | 0 | 0 | 0 | 0 | 0 | 0 | 0 | 0 | 0 | 0 | 0 |  | 176.22 | 5 | 881.1
199 |  | 75.03.02.34 | Bogen mit Muffe, (MMK) 90°, PN 16 für Wasserleitung, zugfeste Verbindung - nur Verbindung
Sola posa Curve a bicchieri, (MMK) 90°, PN 16 per acquedotto, giunto antisfilamento
A |  | 75.03.02.34.A | DN 80 | n | 0 | 12.2 | 0 | 0 |  | n | 12.2 | 0 | 0 | 0 | 0 | 0 | 0 | 0 | 0 | 0 | 0 | 0 | 0 | 0 | 0 |  | 86.7 | 0 | 0
B |  | 75.03.02.34.B | DN 100 | n | 0 | 12.2 | 0 | 0 |  | n | 12.2 | 0 | 0 | 0 | 0 | 0 | 0 | 0 | 0 | 0 | 0 | 0 | 0 | 0 | 0 |  | 104.3 | 0 | 0
C |  | 75.03.02.34.C | DN 125 | n | 0 | 12.2 | 0 | 0 |  | n | 12.2 | 0 | 0 | 0 | 0 | 0 | 0 | 0 | 0 | 0 | 0 | 0 | 0 | 0 | 0 |  | 132.82 | 0 | 0
D |  | 75.03.02.34.D | DN 150 | n | 2 | 12.2 | 24.4 | 24.4 |  | n | 12.2 | 2 | 24.4 | 0 | 0 | 0 | 0 | 0 | 0 | 0 | 0 | 0 | 0 | 0 | 0 |  | 169.03 | 3 | 507.09
200 |  | 75.03.02.35 | Flanschstück mit oder ohne Muffe , (EU oder F), zugfeste Verbindung oder Flansch PN10-16 - nur Verbindung
Sola posa Pezzo flangiato con o senza bicchiere, (EU o F), giunto antisfilamento o flangia PN10-16 (75.03.02.35-51.04.45.61)
A |  | 75.03.02.35.A | DN 80 | n | 0 | 12.2 | 0 | 0 |  | n | 12.2 | 0 | 0 | 0 | 0 | 0 | 0 | 0 | 0 | 0 | 0 | 0 | 0 | 0 | 0 |  | 76.63 | 0 | 0
B |  | 75.03.02.35.B | DN 100 | n | 0 | 12.2 | 0 | 0 |  | n | 12.2 | 0 | 0 | 0 | 0 | 0 | 0 | 0 | 0 | 0 | 0 | 0 | 0 | 0 | 0 |  | 136.83 | 0 | 0
C |  | 75.03.02.35.C | DN 125 | n | 0 | 12.2 | 0 | 0 |  | n | 12.2 | 0 | 0 | 0 | 0 | 0 | 0 | 0 | 0 | 0 | 0 | 0 | 0 | 0 | 0 |  | 161.18 | 0 | 0
D |  | 75.03.02.35.D | DN 150 | n | 17 | 12.2 | 207.4 | 207.4 |  | n | 12.2 | 17 | 207.4 | 0 | 0 | 0 | 0 | 0 | 0 | 0 | 0 | 0 | 0 | 0 | 0 |  | 207.37 | 23 | 4769.51
201 |  | 75.03.02.36 | Überschiebmuffe (U), zugfeste Verbindung - nur Verbindung
Sola posa Manicotto (U), giunto antisfilament
A |  | 75.03.02.36.A | DN 80 | n | 0 | 12.2 | 0 | 0 |  | n | 12.2 | 0 | 0 | 0 | 0 | 0 | 0 | 0 | 0 | 0 | 0 | 0 | 0 | 0 | 0 |  | 92.05 | 0 | 0
B |  | 75.03.02.36.B | DN 100 | n | 0 | 12.2 | 0 | 0 |  | n | 12.2 | 0 | 0 | 0 | 0 | 0 | 0 | 0 | 0 | 0 | 0 | 0 | 0 | 0 | 0 |  | 122.72 | 0 | 0
C |  | 75.03.02.36.C | DN 125 | n | 0 | 12.2 | 0 | 0 |  | n | 12.2 | 0 | 0 | 0 | 0 | 0 | 0 | 0 | 0 | 0 | 0 | 0 | 0 | 0 | 0 |  | 175.14 | 0 | 0
D |  | 75.03.02.36.D | DN 150 | n | 3 | 12.2 | 36.6 | 36.6 |  | n | 12.2 | 3 | 36.6 | 0 | 0 | 0 | 0 | 0 | 0 | 0 | 0 | 0 | 0 | 0 | 0 |  | 215.39 | 5 | 1076.95
202 |  | 75.10.01.25* | Röhre aus PEh PE100 für Trinkwasserleitungen beistellen und verlegen | [25 empty] | 9830.15
Fornitura e posa condotte in PEad PE100 per acqua potabile
A |  | 75.10.01.25.A* | Ø25 PN10 | m | 0 | 6.09 | 0 | 0 |  | m | 6.09 | 0 | 0 | 0 | 0 | 0 | 0 | 0 | 0 | 0 | 0 | 0 | 0 | 0 | 0
B |  | 75.10.01.25.B* | Ø32 PN10 | m | 0 | 6.74 | 0 | 0 |  | m | 6.74 | 0 | 0 | 0 | 0 | 0 | 0 | 0 | 0 | 0 | 0 | 0 | 0 | 0 | 0
C |  | 75.10.01.25.C* | Ø40 PN10 | m | 0 | 6.98 | 0 | 0 |  | m | 6.98 | 0 | 0 | 0 | 0 | 0 | 0 | 0 | 0 | 0 | 0 | 0 | 0 | 0 | 0
D |  | 75.10.01.25.D* | Ø50 PN10 | m | 0 | 7.53 | 0 | 0 |  | m | 7.53 | 0 | 0 | 0 | 0 | 0 | 0 | 0 | 0 | 0 | 0 | 0 | 0 | 0 | 0
E |  | 75.10.01.25.E* | Ø63 PN10 | m | 0 | 9.81 | 0 | 0 |  | m | 9.81 | 0 | 0 | 0 | 0 | 0 | 0 | 0 | 0 | 0 | 0 | 0 | 0 | 0 | 0
F |  | 75.10.01.25.F* | Ø75 PN10 | m | 0 | 12.5 | 0 | 0 |  | m | 12.5 | 0 | 0 | 0 | 0 | 0 | 0 | 0 | 0 | 0 | 0 | 0 | 0 | 0 | 0
G |  | 75.10.01.25.G* | Ø90 PN10 | m | 0 | 15.29 | 0 | 0 |  | m | 15.29 | 0 | 0 | 0 | 0 | 0 | 0 | 0 | 0 | 0 | 0 | 0 | 0 | 0 | 0
H |  | 75.10.01.25.H* | Ø110 PN10 | m | 0 | 20.69 | 0 | 0 |  | m | 20.69 | 0 | 0 | 0 | 0 | 0 | 0 | 0 | 0 | 0 | 0 | 0 | 0 | 0 | 0
I |  | 75.10.01.25.I* | Ø125 PN10 | m | 0 | 24.95 | 0 | 0 |  | m | 24.95 | 0 | 0 | 0 | 0 | 0 | 0 | 0 | 0 | 0 | 0 | 0 | 0 | 0 | 0
J |  | 75.10.01.25.J* | Ø140 PN10 | m | 0 | 30.82 | 0 | 0 |  | m | 30.82 | 0 | 0 | 0 | 0 | 0 | 0 | 0 | 0 | 0 | 0 | 0 | 0 | 0 | 0
K |  | 75.10.01.25.K* | Ø160 PN10 | m | 0 | 36.69 | 0 | 0 |  | m | 36.69 | 0 | 0 | 0 | 0 | 0 | 0 | 0 | 0 | 0 | 0 | 0 | 0 | 0 | 0
L |  | 75.10.01.25.L* | Ø200 PN10 | m | 0 | 54.42 | 0 | 0 |  | m | 54.42 | 0 | 0 | 0 | 0 | 0 | 0 | 0 | 0 | 0 | 0 | 0 | 0 | 0 | 0
203 |  | 75.10.01.30 | Röhre aus PEh PE100 für Trinkwasserleitungen beistellen und verlegen
Fornitura e posa condotte in PEad PE100 per acqua potabile
A |  | 75.10.01.30.A* | Ø25 PN16 | m | 0 | 6.74 | 0 | 0 |  | m | 6.74
B |  | 75.10.01.30.B* | Ø32 PN16 | m | 0 | 7.17 | 0 | 0 |  | m | 7.17 | 0 | 0 | 0 | 0 | 0 | 0 | 0 | 0 | 0 | 0 | 0 | 0 | 0 | 0
C |  | 75.10.01.30.C* | Ø40 PN16 | m | 0 | 7.82 | 0 | 0 |  | m | 7.82 | 0 | 0 | 0 | 0 | 0 | 0 | 0 | 0 | 0 | 0 | 0 | 0 | 0 | 0
D |  | 75.10.01.30.D* | Ø50 PN16 | m | 0 | 9.39 | 0 | 0 |  | m | 9.39 | 0 | 0 | 0 | 0 | 0 | 0 | 0 | 0 | 0 | 0 | 0 | 0 | 0 | 0
E |  | 75.10.01.30.E* | Ø63 PN16 | m | 0 | 12.93 | 0 | 0 |  | m | 12.93 | 0 | 0 | 0 | 0 | 0 | 0 | 0 | 0 | 0 | 0 | 0 | 0 | 0 | 0
F |  | 75.10.01.30.F* | Ø75 PN16 | m | 0 | 15.7 | 0 | 0 |  | m | 15.7 | 0 | 0 | 0 | 0 | 0 | 0 | 0 | 0 | 0 | 0 | 0 | 0 | 0 | 0
G |  | 75.10.01.30.G* | Ø90 PN16 | m | 0 | 20.34 | 0 | 0 |  | m | 20.34 | 0 | 0 | 0 | 0 | 0 | 0 | 0 | 0 | 0 | 0 | 0 | 0 | 0 | 0
H |  | 75.10.01.30.H* | Ø110 PN16 | m | 0 | 27.5 | 0 | 0 |  | m | 27.5 | 0 | 0 | 0 | 0 | 0 | 0 | 0 | 0 | 0 | 0 | 0 | 0 | 0 | 0
I |  | 75.10.01.30.I* | Ø125 PN16 | m | 0 | 33.38 | 0 | 0 |  | m | 33.38 | 0 | 0 | 0 | 0 | 0 | 0 | 0 | 0 | 0 | 0 | 0 | 0 | 0 | 0
J |  | 75.10.01.30.J* | Ø140 PN16 | m | 0 | 46.01 | 0 | 0 |  | m | 46.01 | 0 | 0 | 0 | 0 | 0 | 0 | 0 | 0 | 0 | 0 | 0 | 0 | 0 | 0
K |  | 75.10.01.30.K* | Ø160 PN16 | m | 0 | 55.245 | 0 | 0 |  | m | 55.245 | 0 | 0 | 0 | 0 | 0 | 0 | 0 | 0 | 0 | 0 | 0 | 0 | 0 | 0
L |  | 75.10.01.30.L* | Ø200 PN16 | m | 0 | 83.595 | 0 | 0 |  | m | 83.595 | 0 | 0 | 0 | 0 | 0 | 0 | 0 | 0 | 0 | 0 | 0 | 0 | 0 | 0
204 |  | 75.10.01.35 | Röhre aus PEh100 für Trinkwasserleitungen beistellen und verlegen
Fornitura e posa condotte in PEad PE100 per acqua potabile
A |  | 75.10.01.35.A* | Ø25 PN25 | m | 0 | 8.9 | 0 | 0 |  | m | 8.9
B |  | 75.10.01.35.B* | Ø32 PN25 | m | 0 | 9.08 | 0 | 0 |  | m | 9.08 | 0 | 0 | 0 | 0 | 0 | 0 | 0 | 0 | 0 | 0 | 0 | 0 | 0 | 0
C |  | 75.10.01.35.C* | Ø40 PN25 | m | 0 | 9.75 | 0 | 0 |  | m | 9.75 | 0 | 0 | 0 | 0 | 0 | 0 | 0 | 0 | 0 | 0 | 0 | 0 | 0 | 0
D |  | 75.10.01.35.D* | Ø50 PN25 | m | 0 | 11.34 | 0 | 0 |  | m | 11.34 | 0 | 0 | 0 | 0 | 0 | 0 | 0 | 0 | 0 | 0 | 0 | 0 | 0 | 0
E |  | 75.10.01.35.E* | Ø63 PN25 | m | 0 | 16.23 | 0 | 0 |  | m | 16.23 | 0 | 0 | 0 | 0 | 0 | 0 | 0 | 0 | 0 | 0 | 0 | 0 | 0 | 0
F |  | 75.10.01.35.F* | Ø75 PN25 | m | 0 | 21.18 | 0 | 0 |  | m | 21.18 | 0 | 0 | 0 | 0 | 0 | 0 | 0 | 0 | 0 | 0 | 0 | 0 | 0 | 0
G |  | 75.10.01.35.G* | Ø90 PN25 | m | 0 | 26.4 | 0 | 0 |  | m | 26.4 | 0 | 0 | 0 | 0 | 0 | 0 | 0 | 0 | 0 | 0 | 0 | 0 | 0 | 0
H |  | 75.10.01.35.H* | Ø110 PN25 | m | 0 | 39.21 | 0 | 0 |  | m | 39.21 | 0 | 0 | 0 | 0 | 0 | 0 | 0 | 0 | 0 | 0 | 0 | 0 | 0 | 0
I |  | 75.10.01.35.I* | Ø125 PN25 | m | 0 | 48.6 | 0 | 0 |  | m | 48.6 | 0 | 0 | 0 | 0 | 0 | 0 | 0 | 0 | 0 | 0 | 0 | 0 | 0 | 0
J |  | 75.10.01.35.J* | Ø140 PN25 | m | 0 | 61.2 | 0 | 0 |  | m | 61.2 | 0 | 0 | 0 | 0 | 0 | 0 | 0 | 0 | 0 | 0 | 0 | 0 | 0 | 0
K |  | 75.10.01.35.K* | Ø160 PN25 | m | 0 | 73.8 | 0 | 0 |  | m | 73.8 | 0 | 0 | 0 | 0 | 0 | 0 | 0 | 0 | 0 | 0 | 0 | 0 | 0 | 0
L |  | 75.10.01.35.L* | Ø200 PN25 | m | 0 | 112.77 | 0 | 0 |  | m | 112.77 | 0 | 0 | 0 | 0 | 0 | 0 | 0 | 0 | 0 | 0 | 0 | 0 | 0 | 0
205 |  | 75.10.01.40 | Polyäthylenrohre (PE-HD) als Kabelschutzrohre
Tubi di PE (a.d.) per protezione cavi
A |  | 75.10.01.40.A | Ø63 | m | 0 | 7.16 | 0 | 0 |  | m | 7.16 | 0 | 0 | 0 | 0 | 0 | 0 | 0 | 0 | 0 | 0 | 0 | 0 | 0 | 0
B |  | 75.10.01.40.B | Ø90 | m | 0 | 7.78 | 0 | 0 |  | m | 7.78 | 0 | 0 | 0 | 0 | 0 | 0 | 0 | 0 | 0 | 0 | 0 | 0 | 0 | 0
C |  | 75.10.01.40.C | Ø110 | m | 130 | 8.31 | 1080.3 | 1080.3 |  | m | 8.31 | 0 | 0 | 0 | 0 | 0 | 0 | 130 | 1080.3 | 0 | 0 | 0 | 0 | 0 | 0
D |  | 75.10.01.40.D | Ø125 | m | 0 | 9.24 | 0 | 0 |  | m | 9.24 | 0 | 0 | 0 | 0 | 0 | 0 | 0 | 0 | 0 | 0 | 0 | 0 | 0 | 0
E |  | 75.10.01.40.E | Ø140 | m | 0 | 10.6 | 0 | 0 |  | m | 10.6 | 0 | 0 | 0 | 0 | 0 | 0 | 0 | 0 | 0 | 0 | 0 | 0 | 0 | 0
F |  | 75.10.01.40.F | Ø160 | m | 0 | 13.23 | 0 | 0 |  | m | 13.23 | 0 | 0 | 0 | 0 | 0 | 0 | 0 | 0 | 0 | 0 | 0 | 0 | 0 | 0
206 |  | 75.10.01.60 | Dreifachrohr PE DN3x50 PN10 | m | [5 empty] | m
Tritubo PE DN3x50 PN10
[5 empty] | 485 | 21.73 | 10539.05 | 10539.05 |  |  | 21.73 | 485 | 10539.05 | 0 | 0 | 0 | 0 | 0 | 0 | 0 | 0 | 0 | 0 | 0 | 0
207 |  | 75.10.04.05 | PVC-Rohre für Kanalisation
Tubo di PVC per fognatura
A |  | 75.10.04.05.A | Ø110 | m | 0 | 14.68 | 0 | 0 |  | m | 14.68 | 0 | 0 | 0 | 0 | 0 | 0 | 0 | 0 | 0 | 0 | 0 | 0 | 0 | 0
B |  | 75.10.04.05.B | Ø125 | m | 0 | 16.9 | 0 | 0 |  | m | 16.9 | 0 | 0 | 0 | 0 | 0 | 0 | 0 | 0 | 0 | 0 | 0 | 0 | 0 | 0
C |  | 75.10.04.05.C | Ø160 | m | 0 | 26.03 | 0 | 0 |  | m | 26.03 | 0 | 0 | 0 | 0 | 0 | 0 | 0 | 0 | 0 | 0 | 0 | 0 | 0 | 0
D |  | 75.10.04.05.D | Ø200 | m | 0 | 34.88 | 0 | 0 |  | m | 34.88 | 0 | 0 | 0 | 0 | 0 | 0 | 0 | 0 | 0 | 0 | 0 | 0 | 0 | 0
E |  | 75.10.04.05.E | Ø250 | m | 0 | 43.59 | 0 | 0 |  | m | 43.59 | 0 | 0 | 0 | 0 | 0 | 0 | 0 | 0 | 0 | 0 | 0 | 0 | 0 | 0
F |  | 75.10.04.05.F | Ø315 | m | 0 | 64.96 | 0 | 0 |  | m | 64.96 | 0 | 0 | 0 | 0 | 0 | 0 | 0 | 0 | 0 | 0 | 0 | 0 | 0 | 0
208 |  | 75.10.05.05 | PVC-Rohre für Drainagen, Typ A
Tubo di PVC per drenaggi, tipo A
A |  | 75.10.05.05.A | Ø80 | m | 0 | 6.87 | 0 | 0 |  | m | 6.87 | 0 | 0 | 0 | 0 | 0 | 0 | 0 | 0 | 0 | 0 | 0 | 0 | 0 | 0
B |  | 75.10.05.05.B | Ø100 | m | 0 | 7.76 | 0 | 0 |  | m | 7.76 | 0 | 0 | 0 | 0 | 0 | 0 | 0 | 0 | 0 | 0 | 0 | 0 | 0 | 0
C |  | 75.10.05.05.C | Ø150 | m | 0 | 10.64 | 0 | 0 |  | m | 10.64 | 0 | 0 | 0 | 0 | 0 | 0 | 0 | 0 | 0 | 0 | 0 | 0 | 0 | 0
209 |  | 75.10.09.01 | Polypropylen- dreischichtrohre SN8
Tubi in polipropilene a 3 strati SN8
A |  | 75.10.09.01.A | Ø110 | m | 0 | 25.55 |  | 0 |  | m | 25.55 | 0 | 0 | 0 | 0 | 0 | 0 | 0 | 0 | 0 | 0 | 0 | 0 | 0 | 0
B |  | 75.10.09.01.b | Ø125 | m | 0 | 27.94 |  | 0 |  | m | 27.94 | 0 | 0 | 0 | 0 | 0 | 0 | 0 | 0 | 0 | 0 | 0 | 0 | 0 | 0
C |  | 75.10.09.01.C | Ø160 | m | 537 | 34.08 | 18300.96 | 18300.96 |  | m | 34.08 | 0 | 0 | 0 | 0 | 537 | 18300.96 | 0 | 0 | 0 | 0 | 0 | 0 | 0 | 0
E |  | 75.10.09.01.E | Ø200 | m | 0 | 44.34 |  | 0 |  | m | 44.34 | 0 | 0 | 0 | 0 | 0 | 0 | 0 | 0 | 0 | 0 | 0 | 0 | 0 | 0
F |  | 75.10.09.01.F | Ø250 | m | 0 | 62.2 |  | 0 |  | m | 62.2 | 0 | 0 | 0 | 0 | 0 | 0 | 0 | 0 | 0 | 0 | 0 | 0 | 0 | 0
G |  | 75.10.09.01.G | Ø315 | m | 50 | 83.75 | 4187.5 | 4187.5 |  | m | 83.75 | 0 | 0 | 0 | 0 | 50 | 4187.5 | 0 | 0 | 0 | 0 | 0 | 0 | 0 | 0
H |  | 75.10.09.01.H | Ø400 | m | 0 | 131.98 | 0 | 0 |  | m | 131.98 | 0 | 0 | 0 | 0 | 0 | 0 | 0 | 0 | 0 | 0 | 0 | 0 | 0 | 0
I |  | 75.10.09.01.I | Ø500 | m | 405 | 193.02 | 78173.1 | 78173.1 |  | m | 193.02 | 0 | 0 | 0 | 0 | 405 | 78173.1 | 0 | 0 | 0 | 0 | 0 | 0 | 0 | 0
210 |  | 75.10.09.02 | Polypropylen- dreischichtrohre SN12
Tubi in polipropilene a 3 strati SN12
A |  | 75.10.09.02.a | Ø160 | m | 0 | 33.78 | 0 | 0 |  | m | 33.78 | 0 | 0 | 0 | 0 | 0 | 0 | 0 | 0 | 0 | 0 | 0 | 0 | 0 | 0
B |  | 75.10.09.02.b | Ø200 | m | 0 | 56.16 | 0 | 0 |  | m | 56.16 | 0 | 0 | 0 | 0 | 0 | 0 | 0 | 0 | 0 | 0 | 0 | 0 | 0 | 0
C |  | 75.10.09.02.c | Ø250 | m | 0 | 70.48 | 0 | 0 |  | m | 70.48 | 0 | 0 | 0 | 0 | 0 | 0 | 0 | 0 | 0 | 0 | 0 | 0 | 0 | 0
D |  | 75.10.09.02.d | Ø315 | m | 0 | 96.22 | 0 | 0 |  | m | 96.22 | 0 | 0 | 0 | 0 | 0 | 0 | 0 | 0 | 0 | 0 | 0 | 0 | 0 | 0
211 |  | 75.20.02.10 | Kreisrundes, zentrifugiertes Stahlbetonrohr mit Glockenmuffe
Tubo circolare centrifugato di cemento armato con giunti a bicchiere
A |  | 75.20.02.10.a | Ø30 | m | 0 | 61.96 | 0 | 0 |  | m | 61.96 | 0 | 0 | 0 | 0 | 0 | 0 | 0 | 0 | 0 | 0 | 0 | 0 | 0 | 0
B |  | 75.20.02.10.b | Ø40 | m | 0 | 76.39 | 0 | 0 |  | m | 76.39 | 0 | 0 | 0 | 0 | 0 | 0 | 0 | 0 | 0 | 0 | 0 | 0 | 0 | 0
C |  | 75.20.02.10.c | Ø50 | m | 0 | 90.8 | 0 | 0 |  | m | 90.8 | 0 | 0 | 0 | 0 | 0 | 0 | 0 | 0 | 0 | 0 | 0 | 0 | 0 | 0
E |  | 75.20.02.10.e | Ø60 | m | 0 | 120.34 | 0 | 0 |  | m | 120.34 | 0 | 0 | 0 | 0 | 0 | 0 | 0 | 0 | 0 | 0 | 0 | 0 | 0 | 0
F |  | 75.20.02.10.f | Ø70 | m | 0 | 143.55 | 0 | 0 |  | m | 143.55 | 0 | 0 | 0 | 0 | 0 | 0 | 0 | 0 | 0 | 0 | 0 | 0 | 0 | 0
G |  | 75.20.02.10.g | Ø80 | m | 0 | 167.85 | 0 | 0 |  | m | 167.85 | 0 | 0 | 0 | 0 | 0 | 0 | 0 | 0 | 0 | 0 | 0 | 0 | 0 | 0
212 |  | 75.80.05.05 | Liefern und Einbau von Warnbändern | m | 3320 | 0.52 | 1726.4 | 1726.4 |  | m | 0.52 | 1068 | 555.36 | 1260 | 655.2 | 992 | 515.84 | 0 | 0 | 0 | 0 | 0 | 0 | 0 | 0
Fornitura e posa in opera di nastri di avvertimento
213 |  | 75.80.05.10 | Leitungskennstreifen mit Inoxkabel | m | 0 | 0.68 | 0 | 0 |  | m | 0.68 | 0 | 0 | 0 | 0 | 0 | 0 | 0 | 0 | 0 | 0 | 0 | 0 | 0 | 0
Nastro segnatubo con conduttore/i inox
214 |  | 75.80.10.05.A | Errichten von Verankerungsblöcken aus Beton für Rohre bis DN mm 250 (ca. 0,30 m3) | m3 | 1.5 | 186.78 | 280.17 | 280.17 |  | m3 | 186.78 | 1.5 | 280.17 | 0 | 0 | 0 | 0 | 0 | 0 | 0 | 0 | 0 | 0 | 0 | 0
Blocchi di ancoraggio in conglomerato cementizio per tubi fino a DN mm 250 (ca. 0,30 m3)
215 |  | 75.80.30.02* |  | m3 | 0 | 5.3 | 0 | 0 |  | m3 | 5.3 | 0 | 0 | 0 | 0 | 0 | 0 | 0 | 0 | 0 | 0 | 0 | 0 | 0 | 0
Assistenza posa tubazione acquedotto DN125
216 |  | 75.90.01.03 | Flaches Betonauflager s=15cm
Basamento piano in cls s=15 cm
a |  | 75.90.01.03.A | per tubi fino a Ø30 cm | m | 110 | 7.05 | 775.5 | 775.5 |  | m | 7.05 | 0 | 0 | 0 | 0 | 110 | 775.5 | 0 | 0 | 0 | 0 | 0 | 0 | 0 | 0
b |  | 75.90.01.03.B | per tubi oltre Ø30 - 60 cm | m | 415 | 12.46 | 5170.9 | 5170.9 |  | m | 12.46 | 0 | 0 | 0 | 0 | 415 | 5170.9 | 0 | 0 | 0 | 0 | 0 | 0 | 0 | 0
c |  | 75.90.01.03.C | per tubi oltre Ø60 - 100 cm | m | 0 | 28.57 | 0 | 0 |  | m | 28.57 | 0 | 0 | 0 | 0 | 0 | 0 | 0 | 0 | 0 | 0 | 0 | 0 | 0 | 0
217 |  | 75.99.01.01.A* | Erdarbeiten zur Montage der Feuerlöschhydrant | n | 5 | 190 | 950 | 950 |  | n | 190 | 5 | 950 | 0 | 0 | 0 | 0 | 0 | 0 | 0 | 0 | 0 | 0 | 0 | 0
Opere in terra per posa di idranti antincendio
218 |  | 75.99.01.02.A* | Erdarbeiten für Entleerungen entlang der Leitung | m3 | 0 | 100 | 0 | 0 |  | m3 | 100 | 0 | 0 | 0 | 0 | 0 | 0 | 0 | 0 | 0 | 0 | 0 | 0 | 0 | 0
Opere in terra per scarichi di linea
|  | 75 | ROHRLEITUNGEN, LIEFERUNG UND EINBAU - TUBAZIONI, FORNITURA E POSA IN OPERA |  |  |  |  | 138994.01 | 138994.01 |  |  |  | 30134.71 |  | 655.2 |  | 107123.8 |  | 1080.3 |  | 0 |  | 0 |  | 0
[8 empty] | 63.36% |  |  |  |  | 21.79%
|  | 77 | VORGEFERTIGTE SCHÄCHTE - POZZETTI PREFABBRICATI
219 |  | 77.06.01.01.b | Schacht aus Stahlbeton, wasserdicht 0,10 bar 40 x 40 cm | cm | 0 | 0.84 | 0 | 0 |  | cm | 0.84 | 0 | 0 | 0 | 0 | 0 | 0 | 0 | 0 | 0 | 0 | 0 | 0 | 0 | 0
Pozzetto in conglomerato cementizio armato, a tenuta d'acqua 0,10 bar 40 x 40 cm
220 |  | 77.06.01.01.c | Schacht aus Stahlbeton, wasserdicht 0,10 bar 50 x 50 cm | cm | 0 | 1.06 | 0 | 0 |  | cm | 1.06 | 0 | 0 | 0 | 0 | 0 | 0 | 0 | 0 | 0 | 0 | 0 | 0 | 0 | 0
Pozzetto in conglomerato cementizio armato, a tenuta d'acqua 0,10 bar 50 x 50 cm
221 |  | 77.06.01.01.d | Schacht aus Stahlbeton, wasserdicht 0,10 bar 60 x 60 cm | cm | 0 | 1.23 | 0 | 0 |  | cm | 1.23 | 0 | 0 | 0 | 0 | 0 | 0 | 0 | 0 | 0 | 0 | 0 | 0 | 0 | 0
Pozzetto in conglomerato cementizio armato, a tenuta d'acqua 0,10 bar 60 x 60 cm
222 |  | 77.06.01.01.F | Schacht aus Stahlbeton, wasserdicht 0,10 bar 80 x 80 cm | cm | 3600 | 2 | 7200 | 7200 |  | cm | 2 | 0 | 0 | 0 | 0 | 3600 | 7200 | 0 | 0 | 0 | 0 | 0 | 0 | 0 | 0
Pozzetto in conglomerato cementizio armato, a tenuta d'acqua 0,10 bar 80 x 80 cm
223 |  | 77.16.01.01.a | Schacht aus Stahlbeton, wasserdicht 0,10 bar 80 x 100 cm | cm | 160 | 2.07 | 331.2 | 331.2 |  | cm | 2.07 | 160 | 331.2 | 0 | 0 | 0 | 0 | 0 | 0 | 0 | 0 | 0 | 0 | 0 | 0
Pozzetto in conglomerato cementizio armato, a tenuta d'acqua 0,10 bar 80 x 100 cm
224 |  | 77.16.01.01.b | Schacht aus Stahlbeton, wasserdicht 0,10 bar 100 x 100 cm | cm | 0 | 2.87 | 0 | 0 |  | cm | 2.87 | 0 | 0 | 0 | 0 | 0 | 0 | 0 | 0 | 0 | 0 | 0 | 0 | 0 | 0
Pozzetto in conglomerato cementizio armato, a tenuta d'acqua 0,10 bar 100 x 100 cm
225 |  | 77.16.01.01.c | Schacht aus Stahlbeton, wasserdicht 0,10 bar 100 x 120 cm | cm | 0 | 3.25 | 0 | 0 |  | cm | 3.25 | 0 | 0 | 0 | 0 | 0 | 0 | 0 | 0 | 0 | 0 | 0 | 0 | 0 | 0
Pozzetto in conglomerato cementizio armato, a tenuta d'acqua 0,10 bar 100 x 120 cm
226 |  | 77.16.01.01.d | Schacht aus Stahlbeton, wasserdicht 0,10 bar 120 x 150 cm | cm | 0 | 5.06 | 0 | 0 |  | cm | 5.06 | 0 | 0 | 0 | 0 | 0 | 0 | 0 | 0 | 0 | 0 | 0 | 0 | 0 | 0
Pozzetto in conglomerato cementizio armato, a tenuta d'acqua 0,10 bar 120 x 150 cm
227 |  | 77.90.05.05.a | Aufpreis für Kunststoff- überzogene Steigbügel, Kern : Stahl S235 | n | 0 | 5.9 | 0 | 0 |  | n | 5.9 | 0 | 0 | 0 | 0 | 0 | 0 | 0 | 0 | 0 | 0 | 0 | 0 | 0 | 0
Sovrapprezzo per maniglioni rivestiti con materiale sintetico, nucleo : acciaio S235
|  | 77 | VORGEFERTIGTE SCHÄCHTE - POZZETTI PREFABBRICATI |  |  |  |  | 7531.2 | 7531.2 |  |  |  | 331.2 |  | 0 |  | 7200 |  | 0 |  | 0 |  | 0 |  | 0
[8 empty] | 60.27% |  |  |  |  | 0.2395%
|  | 78 | SCHACHTABDECKUNGEN, … , SCHACHTZUBEHÖR - CHIUSINI, …, ACCESSORI PER POZZETTI
228 |  | 78.01.01.01.b | Kreisförmige vollständig aus Guss Schachtabdeckung Prüflast 250 kN Gewicht 140/150 kg | n | 0 | 221.95 | 0 | 0 |  | n | 221.95 | 0 | 0 | 0 | 0 | 0 | 0 | 0 | 0 | 0 | 0 | 0 | 0 | 0 | 0
Chiusino in ghisa circolare carico 250 kN peso 140/150 kg
229 |  | 78.01.01.01.c | Kreisförmige vollständig aus Guss Schachtabdeckung Prüflast 400 kN Gewicht 170/180 kg | n | 0 | 272.28 | 0 | 0 |  | n | 272.28 | 0 | 0 | 0 | 0 | 0 | 0 | 0 | 0 | 0 | 0 | 0 | 0 | 0 | 0
Chiusino in ghisa circolare carico 400 kN peso 170/180 kg
230 |  | 78.01.01.01.d* | Kreisförmige vollständig aus Guss Schachtabdeckung Prüflast 400 kN Gewicht 170/180 kg Ø70,0 cm | n | 0 | 340 | 0 | 0 |  | n | 340 | 0 | 0 | 0 | 0 | 0 | 0 | 0 | 0 | 0 | 0 | 0 | 0 | 0 | 0
Chiusino in ghisa circolare carico 400 kN peso 170/180 kg kg Ø70,0 cm
231 |  | 78.01.02.01.b | Kreisförmige aus Beton/Gusseisen Schachtabdeckung 250 kN Gewicht 100/110 kg | n | 0 | 201.64 | 0 | 0 |  | n | 201.64 | 0 | 0 | 0 | 0 | 0 | 0 | 0 | 0 | 0 | 0 | 0 | 0 | 0 | 0
Chiusino misto ghisa/cemento circolare carico 250 kN peso 100/110 kg
232 |  | 78.01.02.01.c | Kreisförmige aus Beton/Gusseisen Schachtabdeckung Prüflast 400 kN Gewicht 170/180 kg | n | 0 | 260.72 | 0 | 0 |  | n | 260.72 | 0 | 0 | 0 | 0 | 0 | 0 | 0 | 0 | 0 | 0 | 0 | 0 | 0 | 0
Chiusino misto ghisa/cemento circolare carico 400 kN peso 170/180 kg
233 |  | 78.01.02.90* | Viereckige Schachtabdeckung auf verzinktem Stahl Prüflast 400 kN 1,00x0,80 | n | 2 | 336 | 672 | 672 |  | n | 336 | 2 | 672 | 0 | 0 | 0 | 0 | 0 | 0 | 0 | 0 | 0 | 0 | 0 | 0
Chiusino rettangolare in acciaio zincato carico 400 kN 1,00x0,80
234 |  | 78.02.01.06.A | Sraßeneinlauf Typ Rekord, ebener Einlauf Gewicht 95/105 kg | n | 43 | 152.53 | 6558.79 | 6558.79 |  | n | 152.53 | 0 | 0 | 0 | 0 | 43 | 6558.79 | 0 | 0 | 0 | 0 | 0 | 0 | 0 | 0
Caditoia tipo Rekord piana 95/105 kg
235 |  | 78.02.90.01.A | Geschiebeeimer kurze Ausführung L=25 cm | n | 43 | 36.37 | 1563.91 | 1563.91 |  | n | 36.37 | 0 | 0 | 0 | 0 | 43 | 1563.91 | 0 | 0 | 0 | 0 | 0 | 0 | 0 | 0
Secchielli raccoglitori tipo corto L=25 cm
236 |  | 78.15.05.01.c | Einstiegsleitern aus Stahl, handwerkliche oder industrielle Fertigung, in rostfreiem Stahl AISI 304 | kg | 0 | 23.5 | 0 | 0 |  | kg | 23.5 | 0 | 0 | 0 | 0 | 0 | 0 | 0 | 0 | 0 | 0 | 0 | 0 | 0 | 0
Scala d'accesso in acciaio, produzione artigianale o industriale, in acciaio inossidabile AISI 304
237 |  | 78.15.05.03.d | Sicherheitskäfig in rostfreien Stahl AISI 304 | kg | 0 | 23.5 | 0 | 0 |  | kg | 23.5 | 0 | 0 | 0 | 0 | 0 | 0 | 0 | 0 | 0 | 0 | 0 | 0 | 0 | 0
Gabbia di sicurezza in acciaio inossidabile AISI 304
|  | 78 | SCHACHTABDECKUNGEN, … , SCHACHTZUBEHÖR - CHIUSINI, …, ACCESSORI PER POZZETTI |  |  |  |  | 8794.7 | 8794.7 |  |  |  | 672 |  | 0 |  | 8122.7 |  | 0 |  | 0 |  | 0 |  | 0
[8 empty] | 57.95% |  |  |  |  | 0.4859%
|  | 80 | WASSERLEITUNGZUBEHÖR - ACCESSORI PER ACQUEDOTTO
238 |  | 80.01.01.01 | Flachschieber aus duktilem Gußeisen, PN10/16
Saracinesca a corpo piatto in ghisa sferoidale, PN 10/16
a |  | 80.01.01.01.a | DN 50 - con flange UNI/DIN - mit Flanschen UNI/DIN | n | 0 | 248.41 | 0 | 0 |  | n | 248.41 | 0 | 0 | 0 | 0 | 0 | 0 | 0 | 0 | 0 | 0 | 0 | 0 | 0 | 0
aa |  | 80.01.01.01.aa* | DN 65 - con flange UNI/DIN - mit Flanschen UNI/DIN | n | 0 | 286.98 | 0 | 0 |  | n | 286.98 | 0 | 0 | 0 | 0 | 0 | 0 | 0 | 0 | 0 | 0 | 0 | 0 | 0 | 0
b |  | 80.01.01.01.b | DN 80 - con flange UNI/DIN - mit Flanschen UNI/DIN | n | 0 | 325.55 | 0 | 0 |  | n | 325.55 | 0 | 0 | 0 | 0 | 0 | 0 | 0 | 0 | 0 | 0 | 0 | 0 | 0 | 0
c |  | 80.01.01.01.c | DN 100 - con flange UNI/DIN - mit Flanschen UNI/DIN | n | 0 | 399.44 | 0 | 0 |  | n | 399.44 | 0 | 0 | 0 | 0 | 0 | 0 | 0 | 0 | 0 | 0 | 0 | 0 | 0 | 0
d |  | 80.01.01.01.d | Ø125 - con flange UNI/DIN - mit Flanschen UNI/DIN | n | 0 | 545.9 | 0 | 0 |  | n | 545.9 | 0 | 0 | 0 | 0 | 0 | 0 | 0 | 0 | 0 | 0 | 0 | 0 | 0 | 0
e |  | 80.01.01.01.e | Ø150 - con flange UNI/DIN - mit Flanschen UNI/DIN | n | 0 | 659.07 | 0 | 0 |  | n | 659.07 | 0 | 0 | 0 | 0 | 0 | 0 | 0 | 0 | 0 | 0 | 0 | 0 | 0 | 0
f |  | 80.01.01.01.f | Ø200 - con flange UNI/DIN - mit Flanschen UNI/DIN | n | 0 | 971.98 | 0 | 0 |  | n | 971.98 | 0 | 0 | 0 | 0 | 0 | 0 | 0 | 0 | 0 | 0 | 0 | 0 | 0 | 0
239 |  | 80.01.02.01 | Kugelventil aus Messing
Valvola a sfera in ottone 58
a |  | 80.01.02.01.a | DN 1/2 " PN 10 | n | 0 | 60.59 | 0 | 0 |  | n | 60.59 | 0 | 0 | 0 | 0 | 0 | 0 | 0 | 0 | 0 | 0 | 0 | 0 | 0 | 0
b |  | 80.01.02.01.b | DN 3/4 " PN 10 | n | 0 | 64.91 | 0 | 0 |  | n | 64.91 | 0 | 0 | 0 | 0 | 0 | 0 | 0 | 0 | 0 | 0 | 0 | 0 | 0 | 0
c |  | 80.01.02.01.c | DN 1 " PN 10 | n | 0 | 69.91 | 0 | 0 |  | n | 69.91 | 0 | 0 | 0 | 0 | 0 | 0 | 0 | 0 | 0 | 0 | 0 | 0 | 0 | 0
d |  | 80.01.02.01.d | DN 1 1/2 " PN 10 | n | 0 | 99.87 | 0 | 0 |  | n | 99.87 | 0 | 0 | 0 | 0 | 0 | 0 | 0 | 0 | 0 | 0 | 0 | 0 | 0 | 0
e |  | 80.01.02.01.e | DN 2 " PN 10 | nn | 0 | 173.1 | 0 | 0 |  | nn | 173.1 | 0 | 0 | 0 | 0 | 0 | 0 | 0 | 0 | 0 | 0 | 0 | 0 | 0 | 0
f |  | 80.01.02.01.f* | DN 2 "1/2 PN 10 | n | 0 | 245.995 | 0 | 0 |  | n | 245.995 | 0 | 0 | 0 | 0 | 0 | 0 | 0 | 0 | 0 | 0 | 0 | 0 | 0 | 0
g |  | 80.01.02.01.g | DN 3 " PN 10 | n | 0 | 318.89 | 0 | 0 |  | n | 318.89 | 0 | 0 | 0 | 0 | 0 | 0 | 0 | 0 | 0 | 0 | 0 | 0 | 0 | 0
h |  | 80.01.02.01.h | DN 4 " PN 10 | n | 0 | 432.74 | 0 | 0 |  | n | 432.74 | 0 | 0 | 0 | 0 | 0 | 0 | 0 | 0 | 0 | 0 | 0 | 0 | 0 | 0
k |  | 80.01.02.01.k | DN 1/2 " PN 16 | n | 0 | 70.57 | 0 | 0 |  | n | 70.57 | 0 | 0 | 0 | 0 | 0 | 0 | 0 | 0 | 0 | 0 | 0 | 0 | 0 | 0
l |  | 80.01.02.01.l | DN 3/4 " PN 16 | n | 0 | 75.9 | 0 | 0 |  | n | 75.9 | 0 | 0 | 0 | 0 | 0 | 0 | 0 | 0 | 0 | 0 | 0 | 0 | 0 | 0
m |  | 80.01.02.01.m | DN 1 " PN 16 | n | 0 | 81.23 | 0 | 0 |  | n | 81.23 | 0 | 0 | 0 | 0 | 0 | 0 | 0 | 0 | 0 | 0 | 0 | 0 | 0 | 0
n |  | 80.01.02.01.n* | DN 1 1/4 " PN 16 | n | 0 | 101.865 | 0 | 0 |  | n | 101.865 | 0 | 0 | 0 | 0 | 0 | 0 | 0 | 0 | 0 | 0 | 0 | 0 | 0 | 0
o |  | 80.01.02.01.o | DN 1 1/2 " PN 16 | n | 0 | 122.5 | 0 | 0 |  | n | 122.5 | 0 | 0 | 0 | 0 | 0 | 0 | 0 | 0 | 0 | 0 | 0 | 0 | 0 | 0
q |  | 80.01.02.01.q | DN 2 " PN 16 | n | 0 | 213.04 | 0 | 0 |  | n | 213.04 | 0 | 0 | 0 | 0 | 0 | 0 | 0 | 0 | 0 | 0 | 0 | 0 | 0 | 0
qq |  | 80.01.02.01.qq* | DN 2 "1/2 PN 16 | n | 0 | 288.595 | 0 | 0 |  | n | 288.595 | 0 | 0 | 0 | 0 | 0 | 0 | 0 | 0 | 0 | 0 | 0 | 0 | 0 | 0
r |  | 80.01.02.01.r | DN 3 " PN 16 | n | 0 | 364.15 | 0 | 0 |  | n | 364.15 | 0 | 0 | 0 | 0 | 0 | 0 | 0 | 0 | 0 | 0 | 0 | 0 | 0 | 0
s |  | 80.01.02.01.s | DN 4 " PN 16 | n | 0 | 484.66 | 0 | 0 |  | n | 484.66 | 0 | 0 | 0 | 0 | 0 | 0 | 0 | 0 | 0 | 0 | 0 | 0 | 0 | 0
240 |  | 80.01.02.03 | Kugelventil aus rostfreiem Stahl
Valvola a sfera in acciaioINOX
a |  | 80.01.02.03.a | DN 1/2 " PN 10 | n | 0 | 93.88 | 0 | 0 |  | n | 93.88 | 0 | 0 | 0 | 0 | 0 | 0 | 0 | 0 | 0 | 0 | 0 | 0 | 0 | 0
b |  | 80.01.02.03.b | DN 3/4 " PN 10 | n | 0 | 112.51 | 0 | 0 |  | n | 112.51 | 0 | 0 | 0 | 0 | 0 | 0 | 0 | 0 | 0 | 0 | 0 | 0 | 0 | 0
c |  | 80.01.02.03.c | DN 1 " PN 10 | n | 0 | 134.48 | 0 | 0 |  | n | 134.48 | 0 | 0 | 0 | 0 | 0 | 0 | 0 | 0 | 0 | 0 | 0 | 0 | 0 | 0
d |  | 80.01.02.03.d | DN 1 1/2 " PN 10 | n | 0 | 199.05 | 0 | 0 |  | n | 199.05 | 0 | 0 | 0 | 0 | 0 | 0 | 0 | 0 | 0 | 0 | 0 | 0 | 0 | 0
e |  | 80.01.02.03.e | DN 2 " PN 10 | n | 0 | 356.16 | 0 | 0 |  | n | 356.16 | 0 | 0 | 0 | 0 | 0 | 0 | 0 | 0 | 0 | 0 | 0 | 0 | 0 | 0
f |  | 80.01.02.03.f* | DN 2 "1/2 PN 10 | n | 0 | 600.82 | 0 | 0 |  | n | 600.82 | 0 | 0 | 0 | 0 | 0 | 0 | 0 | 0 | 0 | 0 | 0 | 0 | 0 | 0
g |  | 80.01.02.03.g | DN 3 " PN 10 | n | 0 | 845.48 | 0 | 0 |  | n | 845.48 | 0 | 0 | 0 | 0 | 0 | 0 | 0 | 0 | 0 | 0 | 0 | 0 | 0 | 0
h |  | 80.01.02.03.h | DN 4 " PN 10 | n | 0 | 1165.03 | 0 | 0 |  | n | 1165.03 | 0 | 0 | 0 | 0 | 0 | 0 | 0 | 0 | 0 | 0 | 0 | 0 | 0 | 0
k |  | 80.01.02.03.k | DN 1/2 " PN 16 | n | 0 | 117.84 | 0 | 0 |  | n | 117.84 | 0 | 0 | 0 | 0 | 0 | 0 | 0 | 0 | 0 | 0 | 0 | 0 | 0 | 0
l |  | 80.01.02.03.l | DN 3/4 " PN 16 | n | 0 | 139.15 | 0 | 0 |  | n | 139.15 | 0 | 0 | 0 | 0 | 0 | 0 | 0 | 0 | 0 | 0 | 0 | 0 | 0 | 0
m |  | 80.01.02.03.m | DN 1 " PN 16 | n | 0 | 167.77 | 0 | 0 |  | n | 167.77 | 0 | 0 | 0 | 0 | 0 | 0 | 0 | 0 | 0 | 0 | 0 | 0 | 0 | 0
n |  | 80.01.02.03.n* | DN 1 1/4 " PN 16 | n | 0 | 206.72 | 0 | 0 |  | n | 206.72 | 0 | 0 | 0 | 0 | 0 | 0 | 0 | 0 | 0 | 0 | 0 | 0 | 0 | 0
o |  | 80.01.02.03.o* | DN 1 1/2 " PN 16 | n | 0 | 245.67 | 0 | 0 |  | n | 245.67 | 0 | 0 | 0 | 0 | 0 | 0 | 0 | 0 | 0 | 0 | 0 | 0 | 0 | 0
q |  | 80.01.02.03.q | DN 2 " PN 16 | n | 0 | 428.75 | 0 | 0 |  | n | 428.75 | 0 | 0 | 0 | 0 | 0 | 0 | 0 | 0 | 0 | 0 | 0 | 0 | 0 | 0
qq |  | 80.01.02.03.qq* | DN 2 "1/2 PN 16 | n | 0 | 694.705 | 0 | 0 |  | n | 694.705 | 0 | 0 | 0 | 0 | 0 | 0 | 0 | 0 | 0 | 0 | 0 | 0 | 0 | 0
r |  | 80.01.02.03.r | DN 3 " PN 16 | n | 0 | 960.66 | 0 | 0 |  | n | 960.66 | 0 | 0 | 0 | 0 | 0 | 0 | 0 | 0 | 0 | 0 | 0 | 0 | 0 | 0
s |  | 80.01.02.03.s | DN 4 " PN 16 | n | 0 | 1318.15 | 0 | 0 |  | n | 1318.15 | 0 | 0 | 0 | 0 | 0 | 0 | 0 | 0 | 0 | 0 | 0 | 0 | 0 | 0
241 |  | 80.01.08.30 | Automatisches Schwimmerventil
Valvola idraulica a galleggiante
b |  | 80.01.08.30.b* | DN50 PN10/16 | n | 0 | 4317.01 | 0 | 0 |  | n | 4317.01 | 0 | 0 | 0 | 0 | 0 | 0 | 0 | 0 | 0 | 0 | 0 | 0 | 0 | 0
c |  | 80.01.08.30.c* | DN65 PN10/16 | n | 0 | 4381.26 | 0 | 0 |  | n | 4381.26 | 0 | 0 | 0 | 0 | 0 | 0 | 0 | 0 | 0 | 0 | 0 | 0 | 0 | 0
d |  | 80.01.08.30.d* | DN80 PN10/16 | n | 0 | 4736.31 | 0 | 0 |  | n | 4736.31 | 0 | 0 | 0 | 0 | 0 | 0 | 0 | 0 | 0 | 0 | 0 | 0 | 0 | 0
e |  | 80.01.08.30.e* | DN100 PN10/16 | n | 0 | 5436.48 | 0 | 0 |  | n | 5436.48 | 0 | 0 | 0 | 0 | 0 | 0 | 0 | 0 | 0 | 0 | 0 | 0 | 0 | 0
242 |  | 80.01.08.31* | Automatisches Schwimmerventil
Valvola idraulica a galleggiante con pilota per sfioro sovrapressioni di monte
d |  | 80.01.08.31D* | DN80 PN10/16 | n | 0 | 5439.24 | 0 | 0 |  | n | 5439.24 | 0 | 0 | 0 | 0 | 0 | 0 | 0 | 0 | 0 | 0 | 0 | 0 | 0 | 0
e |  | 80.01.08.31E* | DN100 PN10/16 | n | 0 | 6211.02 | 0 | 0 |  | n | 6211.02 | 0 | 0 | 0 | 0 | 0 | 0 | 0 | 0 | 0 | 0 | 0 | 0 | 0 | 0
243 |  | 80.01.12.32* | Automatisches Schwimmerventil
Valvola idraulica a galleggiante a passaggio totale
e |  | 80.01.12.32E* | DN100 PN10/16 | n | 0 | 5690.04 | 0 | 0 |  | n | 5690.04 | 0 | 0 | 0 | 0 | 0 | 0 | 0 | 0 | 0 | 0 | 0 | 0 | 0 | 0
244 |  | 80.01.12.90* | Druckminderventil PN16/25 proportional
Valvola idraulica riduttrice di pressione PN16/25 proporzionale
e |  | 80.01.12.90E* | DN100 PN10/16 | n | 0 | 4283.28 | 0 | 0 |  | n | 4283.28 | 0 | 0 | 0 | 0 | 0 | 0 | 0 | 0 | 0 | 0 | 0 | 0 | 0 | 0
245 |  | 80.01.12.91* | Druckminderventil PN16/25
Valvola idraulica riduttrice di pressione PN16/25
e |  | 80.01.12.91E* | DN100 PN10/16 | n | 0 | 4713.06 | 0 | 0 |  | n | 4713.06 | 0 | 0 | 0 | 0 | 0 | 0 | 0 | 0 | 0 | 0 | 0 | 0 | 0 | 0
246 |  | 80.01.12.92* | Druckminderventil PN16/25
Valvola idraulica riduttrice di pressione PN16/25 con sostegno
d |  | 80.01.12.92D* | DN80 PN10/16 | n | 0 | 4579.68 | 0 | 0 |  | n | 4579.68 | 0 | 0 | 0 | 0 | 0 | 0 | 0 | 0 | 0 | 0 | 0 | 0 | 0 | 0
e |  | 80.01.12.92E* | DN100 PN10/16 |  | 0 | 5531.58 | 0 | 0 |  |  | 5531.58 | 0 | 0 | 0 | 0 | 0 | 0 | 0 | 0 | 0 | 0 | 0 | 0 | 0 | 0
247 |  | 80.01.13.10* | Überdruckventil PN10/16
Valvola idraulica sfioro sovrapressione PN10/16
d |  | 80.01.13.10D* | DN80 PN10/16 Monte | n | 0 | 3697.32 | 0 | 0 |  | n | 3697.32 | 0 | 0 | 0 | 0 | 0 | 0 | 0 | 0 | 0 | 0 | 0 | 0 | 0 | 0
e |  | 80.01.13.10E* | DN80 PN10/16 Valle | n | 0 | 3562.8 | 0 | 0 |  | n | 3562.8 | 0 | 0 | 0 | 0 | 0 | 0 | 0 | 0 | 0 | 0 | 0 | 0 | 0 | 0
248 |  | 80.01.15.05 | Automatischer Rohrentlüfter
Sfiato automatico
a |  | 80.01.15.05.a | DN 1", tipo A, filettato | n | 0 | 180.42 | 0 | 0 |  | n | 180.42 | 0 | 0 | 0 | 0 | 0 | 0 | 0 | 0 | 0 | 0 | 0 | 0 | 0 | 0
b |  | 80.01.15.05.b | DN 2", tipo A, filettato | n | 0 | 485.98 | 0 | 0 |  | n | 485.98 | 0 | 0 | 0 | 0 | 0 | 0 | 0 | 0 | 0 | 0 | 0 | 0 | 0 | 0
c |  | 80.01.15.05.c | DN 2", tipo A, flangiato | n | 0 | 499.31 | 0 | 0 |  | n | 499.31 | 0 | 0 | 0 | 0 | 0 | 0 | 0 | 0 | 0 | 0 | 0 | 0 | 0 | 0
g |  | 80.01.15.05.g | DN 50, tipo B, flangiato | n | 0 | 181.1 | 0 | 0 |  | n | 181.1 | 0 | 0 | 0 | 0 | 0 | 0 | 0 | 0 | 0 | 0 | 0 | 0 | 0 | 0
m |  | 80.01.15.05.m | DN 50, tipo B, a doppia sfera, flangiato | n | 0 | 237.01 | 0 | 0 |  | n | 237.01 | 0 | 0 | 0 | 0 | 0 | 0 | 0 | 0 | 0 | 0 | 0 | 0 | 0 | 0
249 |  | 80.01.20.04 | Wasserzähler mit Gewinde, Trockenläufer, PN 10/16
Contatore filettato, quadrante asciutto, PN 10/16
a |  | 80.01.20.04.b | DN 3/4"- qn= 1,5 m3/h - classe A Klasse A | n | 0 | 100.03 | 0 | 0 |  | n | 100.03 | 0 | 0 | 0 | 0 | 0 | 0 | 0 | 0 | 0 | 0 | 0 | 0 | 0 | 0
b |  | 80.01.20.04.c | DN 1" - qn= 2,5 m3/h - classe A Klasse A | n | 0 | 138.46 | 0 | 0 |  | n | 138.46 | 0 | 0 | 0 | 0 | 0 | 0 | 0 | 0 | 0 | 0 | 0 | 0 | 0 | 0
250 |  | 80.01.20.07* | Wasserzähler geflanscht, Trockenläufer, PN 10/16 - mit Pulse-Geber
Contatore flangiato, quadrante asciutto, PN 10/16 - con testata lancia-impulsi
a |  | 80.01.20.07.a* | DN 50 - qn= 15 m3/h - classe A | n | 0 | 460.58 | 0 | 0 |  | n | 460.58 | 0 | 0 | 0 | 0 | 0 | 0 | 0 | 0 | 0 | 0 | 0 | 0 | 0 | 0
b |  | 80.01.20.07.b* | DN 80 - qn= 40 m3/h - classe A | n | 0 | 536.76 | 0 | 0 |  | n | 536.76 | 0 | 0 | 0 | 0 | 0 | 0 | 0 | 0 | 0 | 0 | 0 | 0 | 0 | 0
c |  | 80.01.20.07.c* | DN 100 - qn= 60 m3/h - classe A | n | 0 | 636.12 | 0 | 0 |  | n | 636.12 | 0 | 0 | 0 | 0 | 0 | 0 | 0 | 0 | 0 | 0 | 0 | 0 | 0 | 0
cc |  | 80.01.20.07.cc* | DN 100/50 doppio indicatore | n | 0 | 780 | 0 | 0 |  | n | 780 | 0 | 0 | 0 | 0 | 0 | 0 | 0 | 0 | 0 | 0 | 0 | 0 | 0 | 0
dd |  | 80.01.20.07.dd* | DN 125/80 doppio indicatore | n | 0 | 1100 | 0 | 0 |  | n | 1100 | 0 | 0 | 0 | 0 | 0 | 0 | 0 | 0 | 0 | 0 | 0 | 0 | 0 | 0
d |  | 80.01.20.07.d* | DN 125 - qn= 100 m3/h - classe A | n | 0 | 884.53 | 0 | 0 |  | n | 884.53 | 0 | 0 | 0 | 0 | 0 | 0 | 0 | 0 | 0 | 0 | 0 | 0 | 0 | 0
e |  | 80.01.20.07.e* | DN 150 - qn= 150 m3/h - classe A | n | 0 | 1162.74 | 0 | 0 |  | n | 1162.74 | 0 | 0 | 0 | 0 | 0 | 0 | 0 | 0 | 0 | 0 | 0 | 0 | 0 | 0
251 |  | 80.01.25.15 | Manometer aus rostfreiem Stahl
Manometro in acciaio inossidabile
a |  | 80.01.25.15.a | diametro Durchmesser 60 mm - PN 16 | n | 0 | 102.27 |  | 0 |  | n | 102.27 | 0 | 0 | 0 | 0 | 0 | 0 | 0 | 0 | 0 | 0 | 0 | 0 | 0 | 0
d |  | 80.01.25.15.d | diametro Durchmesser 60 mm - PN 25 | n | 0 | 102.27 | 0 | 0 |  | n | 102.27 | 0 | 0 | 0 | 0 | 0 | 0 | 0 | 0 | 0 | 0 | 0 | 0 | 0 | 0
252 |  | 80.01.30.25 | Schmutzfänger mit Flanschanschluss aus Sphäroguss, PN16
Filtro con attacco flangiato in ghisa sferoidale, PN 16
b |  | 80.01.30.25.b | DN 50 | n | 0 | 458.75 | 0 | 0 |  | n | 458.75 | 0 | 0 | 0 | 0 | 0 | 0 | 0 | 0 | 0 | 0 | 0 | 0 | 0 | 0
c |  | 80.01.30.25.c | DN 65 | n | 0 | 497.28 | 0 | 0 |  | n | 497.28 | 0 | 0 | 0 | 0 | 0 | 0 | 0 | 0 | 0 | 0 | 0 | 0 | 0 | 0
d |  | 80.01.30.25.d | DN 80 | n | 0 | 727.3 | 0 | 0 |  | n | 727.3 | 0 | 0 | 0 | 0 | 0 | 0 | 0 | 0 | 0 | 0 | 0 | 0 | 0 | 0
e |  | 80.01.30.25.e | DN 100 | n | 0 | 765.83 | 0 | 0 |  | n | 765.83 | 0 | 0 | 0 | 0 | 0 | 0 | 0 | 0 | 0 | 0 | 0 | 0 | 0 | 0
253 |  | 80.01.30.30 | Schmutzfänger mit Flanschanschluss aus Sphäroguss, PN25
Filtro con attacco flangiato in ghisa sferoidale, PN 25
b |  | 80.01.30.30.b | DN50 PN10/16 | n | 0 | 458.75 | 0 | 0 |  | n | 458.75 | 0 | 0 | 0 | 0 | 0 | 0 | 0 | 0 | 0 | 0 | 0 | 0 | 0 | 0
c |  | 80.01.30.30.c | DN65 PN10/16 | n | 0 | 497.28 | 0 | 0 |  | n | 497.28 | 0 | 0 | 0 | 0 | 0 | 0 | 0 | 0 | 0 | 0 | 0 | 0 | 0 | 0
d |  | 80.01.30.30.d | DN80 PN10/16 | n | 0 | 727.3 | 0 | 0 |  | n | 727.3 | 0 | 0 | 0 | 0 | 0 | 0 | 0 | 0 | 0 | 0 | 0 | 0 | 0 | 0
e |  | 80.01.30.30.e | DN100 PN10/16 | n | 0 | 765.83 | 0 | 0 |  | n | 765.83 | 0 | 0 | 0 | 0 | 0 | 0 | 0 | 0 | 0 | 0 | 0 | 0 | 0 | 0
254 |  | 80.05.01.01A | Überflurhydrant aus Gußeisen, PN 10/16 DN 80 mm Anschlüsse 1B + 2C | n | 0 | 1377.28 | 0 | 0 |  | n | 1377.28 | 0 | 0 | 0 | 0 | 0 | 0 | 0 | 0 | 0 | 0 | 0 | 0 | 0 | 0
Idrante soprassuolo in ghisa, PN 10/16 DN 80 mm attacchi 1B + 2C
255 |  | 80.10.01.03.d* |  | n | 0 | 83 | 0 | 0 |  | n | 83 | 0 | 0 | 0 | 0 | 0 | 0 | 0 | 0 | 0 | 0 | 0 | 0 | 0 | 0
Giunti dielettrici monolitici - DN100
256 |  | 80.25.03.01.B* | Einflügelige oder zweiflügelige Eingangstür in rostfreiem Stahl AISI 304 | m2 | 0 | 834.43 | 0 | 0 |  | m2 | 834.43 | 0 | 0 | 0 | 0 | 0 | 0 | 0 | 0 | 0 | 0 | 0 | 0 | 0 | 0
Porta d'accesso ad un battente o a due battenti in acciaio INOX AISI 304
257 |  | 80.25.08.01* | Haube für Entlüftungsrohr aus Edelstahl AISI 304
Fornitura e posa cappello tubo areatore in inox AISI 304
e |  | 80.25.08.01.e* | Ø125 | n | 0 | 90 | 0 | 0 |  | n | 90 | 0 | 0 | 0 | 0 | 0 | 0 | 0 | 0 | 0 | 0 | 0 | 0 | 0 | 0
258 |  | 80.25.14.02 | Einlaufseiher aus Stahlblech AISI 304, s = 1,5 mm, Flanschen AISI 304
Filtro di presa in lamiera AISI 304, s = 1,5 mm, flange AISI 304
c |  | 80.25.14.02.c | DN 80 | n | 0 | 232.51 | 0 | 0 |  | n | 232.51 | 0 | 0 | 0 | 0 | 0 | 0 | 0 | 0 | 0 | 0 | 0 | 0 | 0 | 0
d |  | 80.25.14.02.d | DN 100 | n | 0 | 275.58 | 0 | 0 |  | n | 275.58 | 0 | 0 | 0 | 0 | 0 | 0 | 0 | 0 | 0 | 0 | 0 | 0 | 0 | 0
e |  | 80.25.14.02.e | DN 125 | n | 0 | 325.26 | 0 | 0 |  | n | 325.26 | 0 | 0 | 0 | 0 | 0 | 0 | 0 | 0 | 0 | 0 | 0 | 0 | 0 | 0
f |  | 80.25.14.02.f | DN 150 | n | 0 | 397.45 | 0 | 0 |  | n | 397.45 | 0 | 0 | 0 | 0 | 0 | 0 | 0 | 0 | 0 | 0 | 0 | 0 | 0 | 0
g |  | 80.25.14.02.g | DN 200 | n | 0 | 494.01 | 0 | 0 |  | n | 494.01 | 0 | 0 | 0 | 0 | 0 | 0 | 0 | 0 | 0 | 0 | 0 | 0 | 0 | 0
259 |  | 80.25.16.02 | Froschklappen aus rostfreiem Stahl AISI 304
Serrande in acciaio inossidabile AISI 304
|  | 80.25.16.02.c | DN 100 | n | 0 | 145.74 | 0 | 0 |  | n | 145.74 | 0 | 0 | 0 | 0 | 0 | 0 | 0 | 0 | 0 | 0 | 0 | 0 | 0 | 0
|  | 80.25.16.02.d | DN 125 | n | 0 | 155.68 | 0 | 0 |  | n | 155.68 | 0 | 0 | 0 | 0 | 0 | 0 | 0 | 0 | 0 | 0 | 0 | 0 | 0 | 0
|  | 80.25.16.02.e | DN 150 | n | 0 | 181.47 | 0 | 0 |  | n | 181.47 | 0 | 0 | 0 | 0 | 0 | 0 | 0 | 0 | 0 | 0 | 0 | 0 | 0 | 0
|  | 80.25.16.02.f | DN 200 | n | 0 | 204.32 | 0 | 0 |  | n | 204.32 | 0 | 0 | 0 | 0 | 0 | 0 | 0 | 0 | 0 | 0 | 0 | 0 | 0 | 0
260 |  | 80.25.18.02 | Entnahmehahn aus rostfreiem Stahl AISI 304 |  | 0 | 124.54 | 0 | 0 |  |  | 124.54 | 0 | 0 | 0 | 0 | 0 | 0 | 0 | 0 | 0 | 0 | 0 | 0 | 0 | 0
Rubinetti di prelievo in acciaio inossidabile AISI 304
261 |  | 80.25.16.90* | Absperrventil aus Edelstahl AISI304 DN200 | n | 0 | 500 | 0 | 0 |  | n | 500 | 0 | 0 | 0 | 0 | 0 | 0 | 0 | 0 | 0 | 0 | 0 | 0 | 0 | 0
Paratoia in acciaio inossidabile AISI 304 Ø200
262 |  | 80.25.30.01.a | Elektroverschweißte Abdeckroste in Stahl Fe 360, verzinkt | kg | 0 | 5.3 | 0 | 0 |  | kg | 5.3 | 0 | 0 | 0 | 0 | 0 | 0 | 0 | 0 | 0 | 0 | 0 | 0 | 0 | 0
Grigliato elettroforgiato in acciaio Fe 360 zincato
263 |  | 80.25.30.01.c | Elektroverschweißte Abdeckroste in Stahl AISI 304 | kg | 0 | 26.04 | 0 | 0 |  | kg | 26.04 | 0 | 0 | 0 | 0 | 0 | 0 | 0 | 0 | 0 | 0 | 0 | 0 | 0 | 0
Grigliato elettroforgiato in acciaio AISI 304
264 |  | 80.25.32.01.a* | Geländer - Handlauf in rostfreiem Stahl AISI 304 | kg | 0 | 20.87 | 0 | 0 |  | kg | 20.87 | 0 | 0 | 0 | 0 | 0 | 0 | 0 | 0 | 0 | 0 | 0 | 0 | 0 | 0
Ringhiera - corrimano in acciaio INOX AISI 304
265 |  | 80.27.05.05 | Edelstahlrhöre AISI 304
Fornitura e posa tubi INOX AISI 304
b |  | 80.27.05.05.b | Ø3/4" - Ø20 | m | 0 | 17.22 | 0 | 0 |  | m | 17.22 | 0 | 0 | 0 | 0 | 0 | 0 | 0 | 0 | 0 | 0 | 0 | 0 | 0 | 0
c |  | 80.27.05.05.c | Ø1" - Ø25 | m | 0 | 20.07 | 0 | 0 |  | m | 20.07 | 0 | 0 | 0 | 0 | 0 | 0 | 0 | 0 | 0 | 0 | 0 | 0 | 0 | 0
d |  | 80.27.05.05.d | Ø1"1/4 - Ø32 | m | 0 | 22.6 | 0 | 0 |  | m | 22.6 | 0 | 0 | 0 | 0 | 0 | 0 | 0 | 0 | 0 | 0 | 0 | 0 | 0 | 0
e |  | 80.27.05.05.e | Ø1"1/2 - Ø40 | m | 0 | 27.1 | 0 | 0 |  | m | 27.1 | 0 | 0 | 0 | 0 | 0 | 0 | 0 | 0 | 0 | 0 | 0 | 0 | 0 | 0
f |  | 80.27.05.05.f | Ø2" - Ø50 | m | 0 | 35.44 | 0 | 0 |  | m | 35.44 | 0 | 0 | 0 | 0 | 0 | 0 | 0 | 0 | 0 | 0 | 0 | 0 | 0 | 0
g |  | 80.27.05.05.g | Ø2"1/2 - Ø65 | m | 0 | 45.05 | 0 | 0 |  | m | 45.05 | 0 | 0 | 0 | 0 | 0 | 0 | 0 | 0 | 0 | 0 | 0 | 0 | 0 | 0
h |  | 80.27.05.05.h | Ø3" - Ø80 | m | 0 | 51.35 | 0 | 0 |  | m | 51.35 | 0 | 0 | 0 | 0 | 0 | 0 | 0 | 0 | 0 | 0 | 0 | 0 | 0 | 0
i |  | 80.27.05.05.k | Ø4" - Ø100 | m | 0 | 61.61 | 0 | 0 |  | m | 61.61 | 0 | 0 | 0 | 0 | 0 | 0 | 0 | 0 | 0 | 0 | 0 | 0 | 0 | 0
k |  | 80.27.05.05.l | Ø5" - Ø125 | m | 0 | 76.18 | 0 | 0 |  | m | 76.18 | 0 | 0 | 0 | 0 | 0 | 0 | 0 | 0 | 0 | 0 | 0 | 0 | 0 | 0
l |  | 80.27.05.05.m | Ø6" - Ø150 | m | 0 | 111.95 | 0 | 0 |  | m | 111.95 | 0 | 0 | 0 | 0 | 0 | 0 | 0 | 0 | 0 | 0 | 0 | 0 | 0 | 0
m |  | 80.27.05.05.n | Ø8" - Ø200 | m | 0 | 147.06 | 0 | 0 |  | m | 147.06 | 0 | 0 | 0 | 0 | 0 | 0 | 0 | 0 | 0 | 0 | 0 | 0 | 0 | 0
266 |  | 80.27.05.98* | Edelstahlbogen AISI 304
Fornitura e posa curve INOX AISI 304
b |  | 80.27.05.98.b* | Ø3/4" - Ø20 | n | 0 | 18 | 0 | 0 |  | n | 18 | 0 | 0 | 0 | 0 | 0 | 0 | 0 | 0 | 0 | 0 | 0 | 0 | 0 | 0
c |  | 80.27.05.98.c* | Ø1" - Ø25 | n | 0 | 28 | 0 | 0 |  | n | 28 | 0 | 0 | 0 | 0 | 0 | 0 | 0 | 0 | 0 | 0 | 0 | 0 | 0 | 0
d |  | 80.27.05.98.d* | Ø1"1/4 - Ø32 | n | 0 | 35 | 0 | 0 |  | n | 35 | 0 | 0 | 0 | 0 | 0 | 0 | 0 | 0 | 0 | 0 | 0 | 0 | 0 | 0
e |  | 80.27.05.98.e* | Ø1"1/2 - Ø40 | n | 0 | 35 | 0 | 0 |  | n | 35 | 0 | 0 | 0 | 0 | 0 | 0 | 0 | 0 | 0 | 0 | 0 | 0 | 0 | 0
f |  | 80.27.05.98.f* | Ø2" - Ø50 | n | 0 | 49.25 | 0 | 0 |  | n | 49.25 | 0 | 0 | 0 | 0 | 0 | 0 | 0 | 0 | 0 | 0 | 0 | 0 | 0 | 0
g |  | 80.27.05.99.g* | Ø2"1/2 - Ø65 | n | 0 | 80 | 0 | 0 |  | n | 80 | 0 | 0 | 0 | 0 | 0 | 0 | 0 | 0 | 0 | 0 | 0 | 0 | 0 | 0
h |  | 80.27.05.98.h* | Ø3" - Ø80 | n | 0 | 71.34 | 0 | 0 |  | n | 71.34 | 0 | 0 | 0 | 0 | 0 | 0 | 0 | 0 | 0 | 0 | 0 | 0 | 0 | 0
i |  | 80.27.05.98.i* | Ø4" - Ø100 | n | 0 | 85.59 | 0 | 0 |  | n | 85.59 | 0 | 0 | 0 | 0 | 0 | 0 | 0 | 0 | 0 | 0 | 0 | 0 | 0 | 0
k |  | 80.27.05.98.k* | Ø5" - Ø125 | n | 0 | 105.84 | 0 | 0 |  | n | 105.84 | 0 | 0 | 0 | 0 | 0 | 0 | 0 | 0 | 0 | 0 | 0 | 0 | 0 | 0
l |  | 80.27.05.98.l* | Ø6" - Ø150 | n | 0 | 130 | 0 | 0 |  | n | 130 | 0 | 0 | 0 | 0 | 0 | 0 | 0 | 0 | 0 | 0 | 0 | 0 | 0 | 0
m |  | 80.27.05.98.m* | Ø8" - Ø200 | n | 0 | 170 | 0 | 0 |  | n | 170 | 0 | 0 | 0 | 0 | 0 | 0 | 0 | 0 | 0 | 0 | 0 | 0 | 0 | 0
267 |  | 80.27.05.99* | Edelstahlflanschen AISI 304
Fornitura e posa flange INOX AISI 304
a |  | 80.27.05.99.a* | Ø2" - Ø50 | n | 0 | 65.66 | 0 | 0 |  | n | 65.66 | 0 | 0 | 0 | 0 | 0 | 0 | 0 | 0 | 0 | 0 | 0 | 0 | 0 | 0
b |  | 80.27.05.99.b* | Ø2"1/2 - Ø65 | n | 0 | 80 | 0 | 0 |  | n | 80 | 0 | 0 | 0 | 0 | 0 | 0 | 0 | 0 | 0 | 0 | 0 | 0 | 0 | 0
c |  | 80.27.05.99.c* | Ø3" - Ø80 | n | 0 | 95.12 | 0 | 0 |  | n | 95.12 | 0 | 0 | 0 | 0 | 0 | 0 | 0 | 0 | 0 | 0 | 0 | 0 | 0 | 0
d |  | 80.27.05.99.d* | Ø4" - Ø100 | n | 0 | 114.12 | 0 | 0 |  | n | 114.12 | 0 | 0 | 0 | 0 | 0 | 0 | 0 | 0 | 0 | 0 | 0 | 0 | 0 | 0
e |  | 80.27.05.99.e* | Ø5" - Ø125 | n | 0 | 141.12 | 0 | 0 |  | n | 141.12 | 0 | 0 | 0 | 0 | 0 | 0 | 0 | 0 | 0 | 0 | 0 | 0 | 0 | 0
f |  | 80.27.05.99.f* | Ø6" - Ø150 | n | 0 | 170 | 0 | 0 |  | n | 170 | 0 | 0 | 0 | 0 | 0 | 0 | 0 | 0 | 0 | 0 | 0 | 0 | 0 | 0
g |  | 80.27.05.99.g* | Ø8" - Ø200 | n | 0 | 190 | 0 | 0 |  | n | 190 | 0 | 0 | 0 | 0 | 0 | 0 | 0 | 0 | 0 | 0 | 0 | 0 | 0 | 0
268 |  | 80.25.35.02.a | Markierungssteine aus Naturstein: Markierungsstein aus Porphyr | n | 0 | 53.18 | 0 | 0 |  | n | 53.18 | 0 | 0 | 0 | 0 | 0 | 0 | 0 | 0 | 0 | 0 | 0 | 0 | 0 | 0
Cippi in pietra naturale: cippi segnaletici in porfido
|  | 80 | WASSERLEITUNGZUBEHÖR - ACCESSORI PER ACQUEDOTTO |  |  |  |  | 0 | 0 |  |  |  | 0 |  | 0 |  | 0 |  | 0 |  | 0 |  | 0 |  | 0
0%
|  | 85 | BELAGSARBEITEN - PAVIMENTAZIONI
269 |  | 85.05.05.01* | Aufbringen eines anionischen Emulsionsfilmes | m2 | 0 | 0.86 | 0 | 0 |  | m2 | 0.86 | 0 | 0 | 0 | 0 | 0 | 0 | 0 | 0 | 0 | 0 | 0 | 0 | 0 | 0
Applicazione di una mano di emulsione anionica
270 |  | 85.05.05.01 | Aufbringen eines kationischen Emulsionsfilmes | m2 | 4157.64 | 0.86 | 3575.57 | 3575.57 |  | m2 | 0.86 | 208 | 178.88 | 688.2 | 591.85 | 576.2 | 495.53 | 0 | 0 | 2685.24 | 2309.31 | 0 | 0 | 0 | 0
Applicazione di una mano di emulsione cationica
271 |  | 85.05.10.12.A | Bituminöses Mischgut 0/25 für Binderschichten je m2 und cm Schichtstärke, eingebaut | cm m2 | 0 | 1.71 | 0 | 0 |  | cm m2 | 1.71 | 0 | 0 | 0 | 0 | 0 | 0 | 0 | 0 | 0 | 0 | 0 | 0 | 0 | 0
Conglomerato bituminoso 0/25 per strato di collegamento binder per ogni m2 e ogni cm di spessore finito
272 |  | 85.05.10.16.a | Bituminöses Mischgut 0/19 für Binderschichten je m2 und cm Schichtstärke, eingebaut | cm m2 | [5 empty] | cm m2
Conglomerato bituminoso 0/19 per strato di collegamento binder per ogni m2 e ogni cm di spessore finito
|  |  | Via Wolf 1° tratto | [8 empty] | 0 |  |  |  | 0 |  |  |  | 0 |  |  |  | 0
|  |  | Via Wolf 2° tratto | [8 empty] | 538 |  | 2366 |  | 958.8 |  |  |  | 4950 |  |  |  | 6026.8
|  |  | Via Wolf 3° tratto | [8 empty] | 804 |  | 1227.2 |  | 1366.8 |  |  |  | 8970 |  |  |  | 7176
|  |  | Via Bellini | [8 empty] | 280 |  | 728 |  | 476 | [7 empty] | 840
|  |  | Allacciamenti | [8 empty] | 362.4 |  | 2080 |  | 940.8 |  |  |  | -568.8 |  |  |  | -2862.8
|  |  | Via Laurin | [7 empty] | 5628
|  |  | Allacciamenti | [7 empty] | 800
|  |  | Totale: |  | 36659.2 | 1.78 | 65253.38 | 65253.38 |  |  | 1.78 | 1984.4 | 3532.23 | 6401.2 | 11394.14 | 3742.4 | 6661.47 | 0 | 0 | 13351.2 | 23765.14 | 0 | 0 | 11180 | 19900.4
273 |  | 85.05.10.21.A | Bituminöses Mischgut, 0/15 für Verschleißschichten 1.Kategorie Schichtstärke, eingebaut: 3 cm | m2 | 0 | 6.65 |  | 0 |  | m2 | 6.65 | 0 | 0 | 0 | 0 | 0 | 0 | 0 | 0 | 0 | 0 | 0 | 0 | 0 | 0
Conglomerato bituminoso 0/15 per strato d'usura di 1. Categoria spessore finito <cm>: 3
274 |  | 85.05.10.22.A | Bituminöses Mischgut, 0/12 für Verschleißschichten 1.Kategorie Schichtstärke, eingebaut: 3 cm | m2 | 0 | 7.08 | 0 | 0 |  | m2 | 7.08 | 0 | 0 | 0 | 0 | 0 | 0 | 0 | 0 | 0 | 0 | 0 | 0 | 0 | 0
Conglomerato bituminoso 0/12 per strato d'usura di 1. Categoria spessore finito <cm>: 3
275 |  | 85.05.10.22.A | Bituminöses Mischgut, 0/9 für Verschleißschichten 1.Kategorie Schichtstärke, eingebaut: 3 cm | m2 | 0 | 7.43 | 0 | 0 |  | m2 | 7.43 | 0 | 0 | 0 | 0 | 0 | 0 | 0 | 0 | 0 | 0 | 0 | 0 | 0 | 0
Conglomerato bituminoso 0/9 per strato d'usura di 1. Categoria spessore finito <cm>: 3
276 |  | 85.05.10.22.B | Bituminöses Mischgut, 0/9 für Verschleißschichten 1.Kategorie Schichtstärke, variable Schichtstärke | t | [5 empty] | t
Conglomerato bituminoso 0/9 per strato d'usura di 1. Categoria, spessore variabile
|  |  | Via Wolf 1° tratto | [8 empty] | 0 |  |  |  | 0 |  |  |  | 0 |  |  |  | 0
|  |  | Via Wolf 3° tratto | [8 empty] | 9.1392 |  | 35.9424 |  | 18.564 |  |  |  | 71.28 |  |  |  | 72.3216
|  |  | Via Wolf 2° tratto | [8 empty] | 17.9712 |  | 35.9424 |  | 16.4016 |  |  |  | 129.168 |  |  |  | 86.112
|  |  | Via Bellini | [8 empty] | 5.376 |  | 10.752 |  | 5.712 |  |  |  | 1.08 |  |  |  | 10.08
|  |  | Allacciamenti | [8 empty] | 6.313 |  | 14.4 |  | 11.2896 |  |  |  | -8.1907 |  | 8.1907 |  | -34.3536
|  |  | Via Laurin | [7 empty] | 1005
|  |  | Marciapiede | [7 empty] | 0
|  |  | Totale: |  | 523.4914 | 95.13 | 49799.73 | 49799.73 |  |  | 95.13 | 38.7994 | 3690.98 | 97.0368 | 9231.11 | 51.9672 | 4943.64 | 0 | 0 | 193.3373 | 18392.18 | 8.1907 | 779.18 | 134.16 | 12762.64
277 |  | 85.05.10.31.A | Bituminöses Mischgut, 0/9 für Verschleißschichten 2.Kategorie Schichtstärke, eingebaut: 3 cm | m2 | 0 | 6.93 | 0 | 0 |  | m2 | 6.93 | 0 | 0 | 0 | 0 | 0 | 0 | 0 | 0 | 0 | 0 | 0 | 0 | 0 | 0
Conglomerato bituminoso 0/9 per strato d'usura di 2. Categoria spessore finito <cm>: 3
278 |  | 85.05.10.31.B | Bituminöses Mischgut, 0/9 für Verschleißschichten 2.Kategorie Schichtstärke, , variable Schichtstärke | t | 0 | 88.78 | 0 | 0 |  | t | 88.78 | 0 | 0 | 0 | 0 | 0 | 0 | 0 | 0 | 0 | 0 | 0 | 0 | 0 | 0
Conglomerato bituminoso 0/9 per strato d'usura di 2. Categoria, spessore variabile
279 |  | 85.05.10.93.A | Aufpreis für die Wiederherstellung von Belagsstreifen - nach Oberfläche | m2 | 340 | 3.75 | 1275 | 1275 |  | m2 | 3.75 | 340 | 1275 | 0 | 0 | 0 | 0 | 0 | 0 | 0 | 0 | 0 | 0 | 0 | 0
Sovrapprezzo ripristino fasce pavimentazione bituminosa - a superficie
280 |  | 85.10.01.50 | Pflasterbelag, Lieferung ausgeschlossen | m2 | 567.2 | 30.41 | 17248.55 | 17248.56 |  | m2 | 30.41 | 39.5 | 1201.2 | 102.7 | 3123.11 | 67.15 | 2042.03 | 0 | 0 | 0 | 0 | 0 | 0 | 357.85 | 10882.22
Pavimentazione con cubetti, fornitura esclusa
281 |  | 85.10.80.05.a | Begrenzungssteine ("Binderi") - B/H = 10/8-10 cm | m | [5 empty] | m
Cordoni (binderi) di delimitazione - porfido, B/H = 10/8-10 cm
|  |  | Via Wolf 1° tratto | [8 empty] | 0 |  | 0 |  | 0 |  |  |  | 0 |  |  |  | 0
|  |  | Via Wolf 3° tratto | [8 empty] | 0 |  | 0 |  | 0 |  |  |  | 0 |  |  |  | 0
|  |  | Via Wolf 2° tratto | [8 empty] | 0 |  | 0 |  | 0 |  |  |  | 0 |  |  |  | 0
|  |  | Aiuole - Varie | [8 empty] | 0 |  | 0 |  | 0 |  |  |  | 60 |  | 400
|  |  | Via Laurin | [7 empty] | 0
|  |  | Allacciamenti | [7 empty] | 0
|  |  | Totale |  | 460 | 25.18 | 11582.8 | 11582.8 |  |  | 25.18 | 0 | 0 | 0 | 0 | 0 | 0 | 0 | 0 | 60 | 1510.8 | 400 | 10072 | 0 | 0
|  | 85 | BELAGSARBEITEN - PAVIMENTAZIONI |  |  |  |  | 148735.04 | 148735.04 |  |  |  | 9878.29 |  | 24340.21 |  | 14142.67 |  | 0 |  | 45977.43 |  | 10851.18 |  | 43545.26
[8 empty] | 63.74% |  |  |  |  | 7.142%
|  | 86 | STRASSENREGELBAUWERKE, STRASSENZUBEHÖR: STRASSENBESCHILDERUNG UND BODENMARKIERUNG MANUFATTI TIPO E ACCESSORI STRADALI: SEGNALETICA
282 |  | 86.01.01.01.A | Randsteine aus Porphyr | m | [5 empty] | m
Cordonate porfido dritte 12/30 bocciardato
|  |  | Via Wolf 1° tratto | [8 empty] | 0 |  | 0 |  | 0 |  |  |  | 0 |  |  |  | 0
|  |  | Via Wolf 3° tratto | [8 empty] | 0 |  | 0 |  | 0 |  |  |  | 330 |  |  |  | 0
|  |  | Via Wolf 2° tratto | [8 empty] | 0 |  | 0 |  | 0 |  |  |  | 520 |  |  |  | 0
|  |  | Aiuole - Varie | [8 empty] | 0 |  | 0 |  | 0 |  |  |  | 50 |  | 0
|  |  | Via Laurin | [7 empty] | 0
|  |  | Allacciamenti | [7 empty] | 0
|  |  | Totale |  | 900 | 71.55 | 64395 | 64395 |  |  | 71.55 | 0 | 0 | 0 | 0 | 0 | 0 | 0 | 0 | 900 | 64395 | 0 | 0 | 0 | 0
283 |  | 86.30.01.22.D | Rohrstange aus Stahl S235 - Ø60 mm | m | 54 | 7.3 | 394.2 | 394.2 |  | n | 7.3 | 0 | 0 | 0 | 0 | 0 | 0 | 0 | 0 | 0 | 0 | 0 | 0 | 54 | 394.2
Palo tubolare in acciaio S235 - Ø60 mm
284 |  | 86.30.01.80.A | Fundamentblöcke - Abmessungen des Fundamentblockes 30/30/50 cm | n | 9 | 36.5 | 328.5 | 328.5 |  | n | 36.5 | 0 | 0 | 0 | 0 | 0 | 0 | 0 | 0 | 0 | 0 | 0 | 0 | 9 | 328.5
Esecuzione blocchetti di fondazione 30/35/50 cm C 25/30 (Rck 30 N/mm2) per pali fino a 90 mm
285 |  | 86.30.02.01.A | Aufbringung von horizontaler Bodenmarkierung - rückstrahlende Lackfarbe, Streifen B = 12 cm | m | 500 | 0.38 | 190 | 190 |  | m | 0.38 | 0 | 0 | 0 | 0 | 0 | 0 | 0 | 0 | 0 | 0 | 0 | 0 | 500 | 190
Applicazione segnaletica orizzontale con compressore a spruzzo per strisce B=12cm
286 |  | 86.30.02.01.B | Aufbringung von horizontaler Bodenmarkierung - rückstrahlende Lackfarbe, Flächen, Schriften | m2 | 14 | 4.13 | 57.82 | 57.82 |  | m2 | 4.13 | 0 | 0 | 0 | 0 | 0 | 0 | 0 | 0 | 0 | 0 | 0 | 0 | 14 | 57.82
Applicazione di segnaletica orizzontale - vernice rifrangente, per superfici, scritte (passaggi pedonali)
|  | 86 | STRASSENREGELBAUWERKE, STRASSENZUBEHÖR: STRASSENBESCHILDERUNG UND BODENMARKIERUNG MANUFATTI TIPO E ACCESSORI STRADALI: SEGNALETICA |  |  |  |  | 65365.52 | 65365.52 |  |  |  | 0 |  | 0 |  | 0 |  | 0 |  | 64395 |  | 0 |  | 970.52
[8 empty] | 61.05% |  |  |  |  | 0%
|  | 87 | ELEKTRISCHE LEITUNGEN, ÖFFENTLICHE BELEUCHTUNG LINEE ELETTRICHE, ILLUMINAZIONE PUBBLICA
287 |  | 87.35.05.10.B* | PER ILLUMINAZIONE PUBBLICA | m | [5 empty] | m
Sola posa corda in rame a più fili, nuda, posta in opera nello scavo aperto, in tubi o sistemi simili, Q=25 mm2
Linea principale
attacco lampioni
|  |  | Totale |  | 84 | 1.37 | 115.08 | 115.08 |  |  | 1.37 | 0 | 0 | 0 | 0 | 0 | 0 | 84 | 115.08 | 0 | 0 | 0 | 0 | 0 | 0
288 |  | 87.35.05.10.B | PER SEGNALAZIONE ACQUEDOTTO IN TRITUBO | m | [5 empty] | m
Fornitura e posa corda in rame a più fili, nuda, posta in opera nello scavo aperto, in tubi o sistemi simili, Q=25 mm2
|  |  | Linea principale | [8 empty] | 425
|  |  | Minori | [8 empty] | 25
|  |  | Totale |  | 450 | 3.91 | 1759.5 | 1759.5 |  |  | 3.91 | 450 | 1759.5 | 0 | 0 | 0 | 0 | 0 | 0 | 0 | 0 | 0 | 0 | 0 | 0
|  | 87 | ELEKTRISCHE LEITUNGEN, ÖFFENTLICHE BELEUCHTUNG LINEE ELETTRICHE, ILLUMINAZIONE PUBBLICA |  |  |  |  | 1874.58 | 1874.58 |  |  |  | 1759.5 |  | 0 |  | 0 |  | 115.08 |  | 0 |  | 0 |  | 0
[8 empty] | 58.53% |  |  |  |  | 1.272%
|  | 96 | BEGRÜNUNGS- UND GÄRTNERARBEITEN - INERBIMENTI E LAVORI DA GIARDINIERE
289 |  | 96.01.01.01 | Trockenaussaat von Samenmischungen | m2 | [5 empty] | m2
Seminagione a secco con miscele di semenza
|  |  | A stima |  | 0 | 1.43 | 0 | 0 |  |  | 1.43 | 0 | 0 | 0 | 0 | 0 | 0 | 0 | 0 | 0 | 0 | 0 | 0 | 0 | 0
|  | 96 | BEGRÜNUNGS- UND GÄRTNERARBEITEN - INERBIMENTI E LAVORI DA GIARDINIERE |  |  |  |  | 0 | 0 |  |  |  | 0 |  | 0 |  | 0 |  | 0 |  | 0 |  | 0 |  | 0
[13 empty] | 0% | €/m
|  | X | VERSCHIEDENE HOCHBAU- VARIE DA LISTINO OPERE EDILI
290 | 30 | 02.04.03.03.c | Streifenfundament Einzelfundament, Fundamentplatte, Beton einschl. Schalung C20/25 | mc | [5 empty] | mc
|  | 02.04.30.01.a | Fondazioni continue, plinti e platee in cls compr. casseri C20/25 | m3 | [5 empty] | m3
|  |  | Taglioni di presa | [8 empty] | 0 |  | 0 |  | 0 |  | 0 |  | 0 |  | 0 |  | 0
|  |  | Platee di fondazione | [8 empty] | 0 |  | 0 |  | 0 |  | 0 |  | 0 |  | 0 |  | 0
|  |  | Varie e minori | [8 empty] | 0 |  | 0 |  | 0 |  | 0 |  | 0 |  | 0 |  | 0
|  |  | Totale: |  |  |  | 0 |  |  |  | 134 | 0 | 0 | 0 | 0 | 0 | 0 | 0 | 0 | 0 | 0 | 0 | 0 | 0 | 0
291 | 31 | 02.04.03.07.c* | Kellerwand oder Wand, Beton einschl. Schalung C25/30 | mc | [5 empty] | mc
|  | 02.04.30.02.b | Muratura e muratura cant. cls compr. Casseri C25/30 | m3 | [5 empty] | m3
|  |  | Pareti verticali | [8 empty] | 0 |  | 0 |  | 0 |  | 0 |  | 0 |  | 0 |  | 0
|  |  | Varie (soglia, sopraporta) e minori | [8 empty] | 0 |  | 0 |  | 0 |  | 0 |  | 0 |  | 0 |  | 0
|  |  | Totale: |  |  |  | 0 |  |  |  | 259 | 0 | 0 | 0 | 0 | 0 | 0 | 0 | 0 | 0 | 0 | 0 | 0 | 0 | 0
292 | 32 | 02.04.03.10.b | Stahlbetonstrukt. einschl. Schalung C 25/30 | mc | [5 empty] | mc
|  | 02.04.30.03.b | Struttura c.a. compr. Casseri C 25/30 | m3 | [5 empty] | m3
|  |  | Solai | [8 empty] | 0 |  | 0 |  | 0 |  | 0 |  | 0 |  | 0 |  | 0
|  |  | Varie e minori | [8 empty] | 0 |  | 0 |  | 0 |  | 0 |  | 0 |  | 0 |  | 0
|  |  | Totale: |  |  |  | 0 |  |  |  | 306 | 0 | 0 | 0 | 0 | 0 | 0 | 0 | 0 | 0 | 0 | 0 | 0 | 0 | 0
293 |  | 02.09.01.05.b | Aussenputz 3 Lagen, Spritz*Kalkzementm.+Weisskalkhydrat | m2 | [5 empty] | m2
|  |  | Intonaco esterno a 3 mani, rinzaffo+malta bastarda+malta calce idrata | m2 | [5 empty] | m2
[7 empty] | 0 |  |  |  | 19.67 | 0 | 0 | 0 | 0 | 0 | 0 | 0 | 0 | 0 | 0 | 0 | 0 | 0 | 0
294 |  | 02.12.01.11.c | PS-Extruderschaum 28 kg/m3, Wände D=5 cm | m2 |  |  | 0 |  |  | m2 | 16.5 | 0 | 0 | 0 | 0 | 0 | 0 | 0 | 0 | 0 | 0 | 0 | 0 | 0 | 0
|  |  | Polistirolo estruso 32 kg/m3, pareti, s=5 cm | m2 | [5 empty] | m2
293 |  | 02.16.07.01.b | Inspektionsschacht in Verdichtbeton 40x40x40(H)x40mm | n |  |  | 0 |  |  | n | 0.86 | 0 | 0 | 0 | 0 | 0 | 0 | 0 | 0 | 0 | 0 | 0 | 0 | 0 | 0
|  |  | Pozzetto prefabbricato in cls vibrato 40x40x40(H)x4cm | St | [5 empty] | St
Ispezione impianto messa a terra
294 |  | 03.07.01.04 | Falttor | m2 |  |  | 0 |  |  | m2 | 401.56 | 0 | 0 | 0 | 0 | 0 | 0 | 0 | 0 | 0 | 0 | 0 | 0 | 0 | 0
|  |  | Portone ad impacco | m2 | [5 empty] | m2
295 |  | 15.10.01.01 | Verzinktem Bandstahl, (30x3.5) mm (100 mm2) | m |  |  | 0 |  |  | m | 7.72 | 0 | 0 | 0 | 0 | 0 | 0 | 0 | 0 | 0 | 0 | 0 | 0 | 0 | 0
Bandella in acciaio zincato (30x3.5) mm (100 mm2)
296 |  | 15.10.01.02.b | Kreuzförmige Zerstreuer, H=1500 mm | n |  |  | 0 |  |  | n | 23.9 | 0 | 0 | 0 | 0 | 0 | 0 | 0 | 0 | 0 | 0 | 0 | 0 | 0 | 0
|  |  | Dispersore profilato a croce, H=1500 mm | St | [5 empty] | St
|  | 15.10.01.03 | Erdleiter isoliert. Kupferdraht:
Conduttore terra con filo rame isol.:
297 |  | 15.10.01.03.B | 25mm2 | m |  |  | 0 |  |  | m | 4.62 | 0 | 0 | 0 | 0 | 0 | 0 | 0 | 0 | 0 | 0 | 0 | 0 | 0 | 0
298 |  | 15.10.02.01 | Potentialausgleichschiene für Schutzleiter, 200 mm für Klemmen 16/95 mm2 | n |  |  | 0 |  |  | n | 53.17 | 0 | 0 | 0 | 0 | 0 | 0 | 0 | 0 | 0 | 0 | 0 | 0 | 0 | 0
|  |  | Collettore per conduttori di protezione, barra 200 mm, per morsetti 16/95 mm2 | St | [5 empty] | St
299 |  | 15.01.02.05.d* | Schrank für Wasserzähler: Abm. 600x600x300 | a corpo |  |  | 0 |  |  | a corpo | 120 | 0 | 0 | 0 | 0 | 0 | 0 | 0 | 0 | 0 | 0 | 0 | 0 | 0 | 0
|  |  | Quadro per contatori d'acqua: dim. 600x600x300 | Pausch | [5 empty] | Pausch
300 |  | 15.01.02.05.e* | Schrank für Wasserzähler: Abm. 400x400x300 | a corpo |  |  | 0 |  |  | a corpo | 80 | 0 | 0 | 0 | 0 | 0 | 0 | 0 | 0 | 0 | 0 | 0 | 0 | 0 | 0
|  |  | Quadro per contatori d'acqua: dim. 400x400x300 | Pausch | [5 empty] | Pausch
301 |  | 15.10.02.02.e* | Potentialausgleich | a corpo |  |  | 0 |  |  | a corpo | 155 | 0 | 0 | 0 | 0 | 0 | 0 | 0 | 0 | 0 | 0 | 0 | 0 | 0 | 0
|  |  | Collegamento equipotenziale | Pausch | [5 empty] | Pausch
|  | X | VERSCHIEDENE HOCHBAU- VARIE DA LISTINO OPERE EDILI | [9 empty] | 0 |  | 0 |  | 0 |  | 0 |  | 0 |  | 0 |  | 0
|  | XX | VERSCHIEDENE - VARIE
302 |  | 97.01.01.01* | Zweimetall-Trennklemme | n |  |  | 0 |  |  | n | 8 | 0 | 0 | 0 | 0 | 0 | 0 | 0 | 0 | 0 | 0 | 0 | 0 | 0 | 0
|  |  | Morsetto bimetallico | St | [5 empty] | St
303 |  | 97.01.01.02* | Randstein, Rechtecquerschnitt, gerade 10-15/25 cm aus Porphyr, gesägt | m | [5 empty] | m
|  |  | Cordonata rettangolare diritto 10-15/25, in porfido segato | m | [5 empty] | m
|  |  | Appoggio piastre in calcestruzzo fondo filtri neutralizzatore: = 3*8*3,0 |  |  |  | 0 |  |  |  | 51 | 0 | 0 | 0 | 0 | 0 | 0 | 0 | 0 | 0 | 0 | 0 | 0 | 0 | 0
304 |  | 97.01.01.03* | Waschbetonplatten, Abmessung cm 50x50x10/12 | m2 | [5 empty] | m2
|  |  | Piastre in calcestruzzo lavato, dimensioni cm 50x50x10/12 | m | [5 empty] | m
|  |  | Copertura drenaggio filtri neutralizzatori: = 3,5*3*3 |  |  |  | 0 |  |  |  | 46 | 0 | 0 | 0 | 0 | 0 | 0 | 0 | 0 | 0 | 0 | 0 | 0 | 0 | 0
305 |  | 97.01.01.04* | Einbau des untersteren Teils des Filters mit gewaschtem Porphyr-oder Quarziferkies | mc | [5 empty] | mc
|  |  | Esecuzione di fondo in ghiaione porfirico o quarzifero lavato | m3 | [5 empty] | m3
|  |  | Base filtri neutralizzatore: = 3,5*3*3*0,3 |  |  |  | 0 |  |  |  | 45 | 0 | 0 | 0 | 0 | 0 | 0 | 0 | 0 | 0 | 0 | 0 | 0 | 0 | 0
306 |  | 97.01.01.05* | Marmorkies für Neutralisationsfilter (CaCO3 > 93%) | q.li | [5 empty] | q.li
|  |  | Graniglia di marmo per filtri neutralizzatori (CaCO3 > 93%) | Zt. | [5 empty] | Zt.
|  |  | Filtri neutralizzatori |  |  |  | 0 |  |  |  | 177.5 | 0 | 0 | 0 | 0 | 0 | 0 | 0 | 0 | 0 | 0 | 0 | 0 | 0 | 0
307 |  | 97.01.01.06* | Vorgefertigte Quellfassung aus Edelstahl AISI304 | a corpo |  |  | 0 |  |  | a corpo | 4200 | 0 | 0 | 0 | 0 | 0 | 0 | 0 | 0 | 0 | 0 | 0 | 0 | 0 | 0
|  |  | Opera di presa prefabbricata in PE e acciaio inox AISI 304 | Pausch | [5 empty] | Pausch
308 |  | 97.01.01.07* | Vorgefertigte Quellfassung aus PE und Edelstahl AISI304 | a corpo |  |  | 0 |  |  | a corpo | 331.25 | 0 | 0 | 0 | 0 | 0 | 0 | 0 | 0 | 0 | 0 | 0 | 0 | 0 | 0
|  |  | Opera di presa prefabbricata in PE e acciaio inox AISI 304 | Pausch | [5 empty] | Pausch
309 |  | 97.01.01.08* | Vorgefertigte Quellestube aus PE und Edelstahl AISI304 | a corpo |  |  | 0 |  |  | a corpo | 4030 | 0 | 0 | 0 | 0 | 0 | 0 | 0 | 0 | 0 | 0 | 0 | 0 | 0 | 0
|  |  | Cameretta di manovra prefabbricata in PE e acciaio inox AISI 304 | Pausch | [5 empty] | Pausch
310 | 67 | 97.01.02.01* | Anschlüsse für Feuerlöschhydrantenausbilden | n |  |  | 0 |  |  | n | 120 | 0 | 0 | 0 | 0 | 0 | 0 | 0 | 0 | 0 | 0 | 0 | 0 | 0 | 0
|  |  | Formazione di attacco per idrante antincendio | St | [5 empty] | St
311 | 65 | 97.01.02.02* | Verbindung mit bestehenden Leitungen | n | [5 empty] | n
|  |  | Collegamento a condotte esistenti | St | [5 empty] | St
a |  | 97.01.02.02.a* | Ø40-63 |  |  |  | 0 |  |  |  | 70 | 0 | 0 | 0 | 0 | 0 | 0 | 0 | 0 | 0 | 0 | 0 | 0 | 0 | 0
b |  | 97.01.02.02.b* | Ø75-90 |  |  |  | 0 |  |  |  | 110 | 0 | 0 | 0 | 0 | 0 | 0 | 0 | 0 | 0 | 0 | 0 | 0 | 0 | 0
c |  | 97.01.02.02.c* | Ø90-110 |  |  |  | 0 |  |  |  | 120 | 0 | 0 | 0 | 0 | 0 | 0 | 0 | 0 | 0 | 0 | 0 | 0 | 0 | 0
d | d | 97.01.02.02.d* | Ø110-125-160 |  |  |  | 0 |  |  |  | 140 | 0 | 0 | 0 | 0 | 0 | 0 | 0 | 0 | 0 | 0 | 0 | 0 | 0 | 0
e |  | 97.01.02.02.e* | Ø200 |  |  |  | 0 |  |  |  | 160 | 0 | 0 | 0 | 0 | 0 | 0 | 0 | 0 | 0 | 0 | 0 | 0 | 0 | 0
312 | 66 | 97.01.02.03* | Abzweigung entlang Leitungen | n | [5 empty] | n
|  |  | Derivazione di linea principale | St | [5 empty] | St
a | a | 97.01.02.03.a* | Ø160xØ75 |  |  |  | 0 |  |  |  | 100 | 0 | 0 | 0 | 0 | 0 | 0 | 0 | 0 | 0 | 0 | 0 | 0 | 0 | 0
b | b | 97.01.02.03.b* | Ø200x90 - Ø200x110 - Ø160xØ90 - Ø160xØ110 |  |  |  | 0 |  |  |  | 120 | 0 | 0 | 0 | 0 | 0 | 0 | 0 | 0 | 0 | 0 | 0 | 0 | 0 | 0
c |  | 97.01.02.03.c* | Ø110 x Ø110 |  |  |  | 0 |  |  |  | 85 | 0 | 0 | 0 | 0 | 0 | 0 | 0 | 0 | 0 | 0 | 0 | 0 | 0 | 0
d |  | 97.01.02.03.d* | Ø110 x Ø90 |  |  |  | 0 |  |  |  | 62 | 0 | 0 | 0 | 0 | 0 | 0 | 0 | 0 | 0 | 0 | 0 | 0 | 0 | 0
313 |  | 97.01.02.04* | Entleerungen Ø2" PN16-25 | n |  |  | 0 |  |  | n | 120 | 0 | 0 | 0 | 0 | 0 | 0 | 0 | 0 | 0 | 0 | 0 | 0 | 0 | 0
|  |  | Esecuzione scarichi di linea Ø2" PN16-25 | St | [5 empty] | St
314 |  | 97.01.02.05* | Wärmedämmung für freiliegende Leitungen D=4 cm PU + 4 cm Polystyrol (Bögen inegriffen) | m |  |  | 0 |  |  | m | 54.676 | 0 | 0 | 0 | 0 | 0 | 0 | 0 | 0 | 0 | 0 | 0 | 0 | 0 | 0
|  |  | Isolamento termico per tracciati aerei s=4 cm PU + 4 cm Polistirolo (comprese curve) | m | [5 empty] | m
|  | 97.01.02.06* | Vorisolierter PE-Rohr (5,5 cm) mit Schitzhülle aus verzinktem Stahlblech | m | [5 empty] | m
|  |  | Tubazione in PE preisolata (5,5 cm) e con protezione in lamiera zincata | m | [5 empty] | m
315 |  |  | Peh Ø160 PN10/16 |  |  |  | 0 |  |  |  | 104 | 0 | 0 | 0 | 0 | 0 | 0 | 0 | 0 | 0 | 0 | 0 | 0 | 0 | 0
|  | 97.01.02.07* | Vorisolierter PE-Krummer (5,5 cm) mit Schitzhülle aus verzinktem Stahlblech | m | [5 empty] | m
|  |  | Curva in PE preisolata (5,5 cm) e con protezione in lamiera zincata | m | [5 empty] | m
316 |  | 97.01.02.07.a* | Peh Ø160 PN10/16 |  |  |  | 0 |  |  |  | 240 | 0 | 0 | 0 | 0 | 0 | 0 | 0 | 0 | 0 | 0 | 0 | 0 | 0 | 0
317 |  | 97.01.02.08* | Aufhängung des Rohres an Brücke oder mauer | m | [5 empty] | m
|  |  | Sospensione di condotte isolate a ponti o muri | m | [5 empty] | m
a |  | 97.01.02.08.a* | D 100-125 mm |  |  |  | 0 |  |  |  | 12 | 0 | 0 | 0 | 0 | 0 | 0 | 0 | 0 | 0 | 0 | 0 | 0 | 0 | 0
b |  | 97.01.02.08.b* | D140-200 mm |  |  |  | 0 |  |  |  | 40 | 0 | 0 | 0 | 0 | 0 | 0 | 0 | 0 | 0 | 0 | 0 | 0 | 0 | 0
c |  | 97.01.02.08.c* | D201-300 mm |  |  |  | 0 |  |  |  | 55 | 0 | 0 | 0 | 0 | 0 | 0 | 0 | 0 | 0 | 0 | 0 | 0 | 0 | 0
d |  | 97.01.02.08.d* | D301- 400 mm |  |  |  | 0 |  |  |  | 77.47 | 0 | 0 | 0 | 0 | 0 | 0 | 0 | 0 | 0 | 0 | 0 | 0 | 0 | 0
318 | 69 | 97.01.02.09* | Hausanschlüsse fachgerecht ausbilden Ø(80-100-125)x(1"-1"1/4) | n | [5 empty] | n
|  |  | Formazione completa allacciamento utenze Ø(80-100-125)x(1"-1"1/4) | St | [5 empty] | St
a | a | 97.01.02.09.a* | Singolo |  |  |  | 0 |  |  |  | 115 | 0 | 0 | 0 | 0 | 0 | 0 | 0 | 0 | 0 | 0 | 0 | 0 | 0 | 0
b | b | 97.01.02.09.b* | Doppio |  |  |  | 0 |  |  |  | 155 | 0 | 0 | 0 | 0 | 0 | 0 | 0 | 0 | 0 | 0 | 0 | 0 | 0 | 0
c |  | 97.01.02.09.c* | Triplo |  |  |  | 0 |  |  |  | 205 | 0 | 0 | 0 | 0 | 0 | 0 | 0 | 0 | 0 | 0 | 0 | 0 | 0 | 0
319 |  | 97.01.02.10* | Umlegen von Abnehmeranschlüsse Ø(1"-1"1/4) | n |  |  | 0 |  |  | n | 160 | 0 | 0 | 0 | 0 | 0 | 0 | 0 | 0 | 0 | 0 | 0 | 0 | 0 | 0
|  |  | Spostamento di derivazione per utenze Ø(1"-1"1/4) | St | [5 empty] | St
ATTREZZATURE IDRAULICHE - ARMATUREN
320 |  | 97.01.02.11* | Dickwandige PVC-Rohre für Drainage der Filterbecken
Tubi di PVC in grosso spessore per drenaggio vasche filtri
a |  | 97.01.02.11.a* | Ø100 D=5mm | m |  |  | 0 |  |  | m | 12.99 | 0 | 0 | 0 | 0 | 0 | 0 | 0 | 0 | 0 | 0 | 0 | 0 | 0 | 0
b |  | 97.01.02.11.b* | Ø125 D=8mm | m |  |  | 0 |  |  | m | 26.8 | 0 | 0 | 0 | 0 | 0 | 0 | 0 | 0 | 0 | 0 | 0 | 0 | 0 | 0
c |  | 97.01.02.11.c* | Ø150 D=9,5mm | m |  |  | 0 |  |  | m | 33.63 | 0 | 0 | 0 | 0 | 0 | 0 | 0 | 0 | 0 | 0 | 0 | 0 | 0 | 0
d |  | 97.01.02.11.d* | Ø200 D=13,0mm | m |  |  | 0 |  |  | m | 73.47 | 0 | 0 | 0 | 0 | 0 | 0 | 0 | 0 | 0 | 0 | 0 | 0 | 0 | 0
321 | 64 | 97.01.02.12* | Abschperrklappe PN10/16 mit Elektromotor | n | [5 empty] | n
|  |  | Elettrovalvola a farfalla motorizzata PN 10/16 | St | [5 empty] | St
a |  | 97.01.02.12.a* | DN 50 - con flange UNI/DIN - mit Flanschen UNI/DIN |  |  |  | 0 |  |  |  | 800 | 0 | 0 | 0 | 0 | 0 | 0 | 0 | 0 | 0 | 0 | 0 | 0 | 0 | 0
aa |  | 97.01.02.12.aa* | DN 65 - con flange UNI/DIN - mit Flanschen UNI/DIN |  |  |  | 0 |  |  |  | 815 | 0 | 0 | 0 | 0 | 0 | 0 | 0 | 0 | 0 | 0 | 0 | 0 | 0 | 0
b | b | 97.01.02.12.b* | DN 80 - con flange UNI/DIN - mit Flanschen UNI/DIN |  |  |  | 0 |  |  |  | 870 | 0 | 0 | 0 | 0 | 0 | 0 | 0 | 0 | 0 | 0 | 0 | 0 | 0 | 0
c | c | 97.01.02.12.c* | DN 100 - con flange UNI/DIN - mit Flanschen UNI/DIN |  |  |  | 0 |  |  |  | 1000 | 0 | 0 | 0 | 0 | 0 | 0 | 0 | 0 | 0 | 0 | 0 | 0 | 0 | 0
d | d | 97.01.02.12.d* | Ø125 - con flange UNI/DIN - mit Flanschen UNI/DIN |  |  |  | 0 |  |  |  | 1020 | 0 | 0 | 0 | 0 | 0 | 0 | 0 | 0 | 0 | 0 | 0 | 0 | 0 | 0
e |  | 97.01.02.12.e* | Ø150 - con flange UNI/DIN - mit Flanschen UNI/DIN |  |  |  | 0 |  |  |  | 1240 | 0 | 0 | 0 | 0 | 0 | 0 | 0 | 0 | 0 | 0 | 0 | 0 | 0 | 0
f |  | 97.01.02.12.f* | Ø200 - con flange UNI/DIN - mit Flanschen UNI/DIN |  |  |  | 0 |  |  |  | 1630 | 0 | 0 | 0 | 0 | 0 | 0 | 0 | 0 | 0 | 0 | 0 | 0 | 0 | 0
322 | 81 | 97.01.02.13* | Spezialstücke aus Edelstahl AISI 304 | kg |  |  | 0 |  |  | kg | 25.04 | 0 | 0 | 0 | 0 | 0 | 0 | 0 | 0 | 0 | 0 | 0 | 0 | 0 | 0
|  |  | Fornitura e posa pezzi speciali Inox AISI 304 | kg | [5 empty] | kg
323 | 83 | 97.01.02.14* | Quellfassung: Armaturen (Eingang - Ausgang - Überlauf) | a corpo |  |  | 0 |  |  | a corpo | 200 | 0 | 0 | 0 | 0 | 0 | 0 | 0 | 0 | 0 | 0 | 0 | 0 | 0 | 0
|  |  | Attrezzature ingresso - uscita - sfioro pozzetti taglioni di presa: Spöttl | Pausch | [5 empty] | Pausch
324 | 83 | 97.01.02.15* | Verbindung zwischen Fassung und Stube (Bortl) | a corpo |  |  | 0 |  |  | a corpo | 300 | 0 | 0 | 0 | 0 | 0 | 0 | 0 | 0 | 0 | 0 | 0 | 0 | 0 | 0
|  |  | Collegamento fra opera di presa e cabina di manovra (Bortl) | Pausch | [5 empty] | Pausch
325 | 83 | 97.01.02.16* | Verbindung Ausgang und Entleerung - Fassungsstelle (Bortl) | a corpo |  |  | 0 |  |  | a corpo | 200 | 0 | 0 | 0 | 0 | 0 | 0 | 0 | 0 | 0 | 0 | 0 | 0 | 0 | 0
|  |  | Collegamento di uscita e scarico cabina di manovra (Bortl) | Pausch | [5 empty] | Pausch
326 | 83 | 97.01.02.17* | Rückspülungspumpe (für Neutralisationsanlage) Q=30 l/s dH=30 m 11 kW 3x400V 50Hz | n |  |  | 0 |  |  | n | 3119.748 | 0 | 0 | 0 | 0 | 0 | 0 | 0 | 0 | 0 | 0 | 0 | 0 | 0 | 0
|  |  | Pompa controlavaggio (per neutralizzatore) Q=30 l/s dH=30 m 11 kW 3x400V 50Hz | St | [5 empty] | St
327 | 83 | 97.01.02.18* | Gebläse 5,3 m3/min 400 mBar (Elektromotor 7,5 kW 3x400V 50Hz) mit Einlaufventil und Schalter | n |  |  | 0 |  |  | n | 6799.996 | 0 | 0 | 0 | 0 | 0 | 0 | 0 | 0 | 0 | 0 | 0 | 0 | 0 | 0
|  |  | Soffiante aria 5,3 m3/min 400 mBar (motore elettrico 7,5 kW 3x400V 50Hz) comprese valvola e interruttore avviamento | St | [5 empty] | St
328 |  | 97.01.02.19* | Elektromagnetischer Wasserzähler PN 10/16 | n | [5 empty] | n
|  |  | Contatore elettromagnetico PN 10/16 | St | [5 empty] | St
a |  | 97.01.02.19.a* | DN 80 - qn= 40 m3/h - classe A |  |  |  | 0 |  |  |  | 800 | 0 | 0 | 0 | 0 | 0 | 0 | 0 | 0 | 0 | 0 | 0 | 0 | 0 | 0
b |  | 97.01.02.19.b* | DN 100 - qn= 60 m3/h - classe A |  |  |  | 0 |  |  |  | 1000 | 0 | 0 | 0 | 0 | 0 | 0 | 0 | 0 | 0 | 0 | 0 | 0 | 0 | 0
c |  | 97.01.02.19.c* | DN 125 - qn= 100 m3/h - classe A |  |  |  | 0 |  |  |  | 1400 | 0 | 0 | 0 | 0 | 0 | 0 | 0 | 0 | 0 | 0 | 0 | 0 | 0 | 0
d |  | 97.01.02.19.d* | DN 150 - qn= 150 m3/h - classe A |  |  |  | 0 |  |  |  | 1800 | 0 | 0 | 0 | 0 | 0 | 0 | 0 | 0 | 0 | 0 | 0 | 0 | 0 | 0
329 | 83 | 97.01.02.20* | Einstiegshilfe versenkbar mit Doppelholm, B=300 mm, aus Edelstahl AISI 304 | n |  |  | 0 |  |  | n | 384.72 | 0 | 0 | 0 | 0 | 0 | 0 | 0 | 0 | 0 | 0 | 0 | 0 | 0 | 0
|  |  | Dispositivo di aiuto all'impiego della scala con doppio montante, Inox AISI 304 | St | [5 empty] | St
330 | 77 | 97.01.02.21* | Rohrdurchfürungen aus Edelstahl AISI 304 | n | [5 empty] | n
|  |  | Giunti passamuro in acciaio Inox AISI 304 | St | [5 empty] | St
a |  | 97.01.02.21.a* | DN80 (77-90) |  |  |  | 0 |  |  |  | 116 | 0 | 0 | 0 | 0 | 0 | 0 | 0 | 0 | 0 | 0 | 0 | 0 | 0 | 0
b |  | 97.01.02.21.b* | DN100 (91-114) |  |  |  | 0 |  |  |  | 130.5 | 0 | 0 | 0 | 0 | 0 | 0 | 0 | 0 | 0 | 0 | 0 | 0 | 0 | 0
c | c | 97.01.02.21.c* | DN125 (115-144) |  |  |  | 0 |  |  |  | 155 | 0 | 0 | 0 | 0 | 0 | 0 | 0 | 0 | 0 | 0 | 0 | 0 | 0 | 0
d |  | 97.01.02.21.d* | DN140 (144-165) |  |  |  | 0 |  |  |  | 200 | 0 | 0 | 0 | 0 | 0 | 0 | 0 | 0 | 0 | 0 | 0 | 0 | 0 | 0
e |  | 97.01.02.21.e* | DN200 (175-220) |  |  |  | 0 |  |  |  | 250 | 0 | 0 | 0 | 0 | 0 | 0 | 0 | 0 | 0 | 0 | 0 | 0 | 0 | 0
Elektroanlage: Steigleitung und Hauptlinien
Impianto elettrico: Montanti e linee principali
331 |  |  | PVC-Rohr starr IP55, Ø 25mm | [7 empty] | 5.22 | 0 | 0 | 0 | 0 | 0 | 0 | 0 | 0 | 0 | 0 | 0 | 0 | 0 | 0
tubo PVC p. rigido, IP55, Ø25mm (conf.20x3m)
332 |  |  | PVC-Rohr starr IP55, Ø 32mm | [7 empty] | 5.94 | 0 | 0 | 0 | 0 | 0 | 0 | 0 | 0 | 0 | 0 | 0 | 0 | 0 | 0
tubo PVC p. rigido, IP55, Ø32mm (conf.15x3m)
333 |  |  | Feuchtraumabzweigdosen 100x100x50 mm | [7 empty] | 5.68 | 0 | 0 | 0 | 0 | 0 | 0 | 0 | 0 | 0 | 0 | 0 | 0 | 0 | 0
cassette da parete IP55, dimensioni mm 100x100x50
334 |  |  | Flexible Leitung N07V-K, Querschnitt 3x1,5 mm2 | [7 empty] | 3.1 | 0 | 0 | 0 | 0 | 0 | 0 | 0 | 0 | 0 | 0 | 0 | 0 | 0 | 0
corda fless. N07V-K, sezione 3X1,5 mm2
335 |  |  | Flexible Leitung N07V-K, Querschnitt 3x2,5 mm2 | [7 empty] | 3.36 | 0 | 0 | 0 | 0 | 0 | 0 | 0 | 0 | 0 | 0 | 0 | 0 | 0 | 0
corda fless. N07V-K, sezione 3X2,5 mm2
336 |  |  | Kabel FG70R, 4+Tx1,5 mm2 | [7 empty] | 2.89 | 0 | 0 | 0 | 0 | 0 | 0 | 0 | 0 | 0 | 0 | 0 | 0 | 0 | 0
cavo FG70R, sezione 4+Tx1.5 mm2
337 |  |  | Flexible Leitung N07V-K, Querschnitt 4x6 mm2 | [7 empty] | 4.91 | 0 | 0 | 0 | 0 | 0 | 0 | 0 | 0 | 0 | 0 | 0 | 0 | 0 | 0
corda fless. N07V-K, sezione 4X6 mm2
338 |  |  | Flexible Leitung N07V-K, Querschnitt 5X10 mm2 | [7 empty] | 7.95 | 0 | 0 | 0 | 0 | 0 | 0 | 0 | 0 | 0 | 0 | 0 | 0 | 0 | 0
corda fless. N07V-K, sezione 5X10 mm2
339 |  |  | Querschnitt 50 qmm | [7 empty] | 7.56 | 0 | 0 | 0 | 0 | 0 | 0 | 0 | 0 | 0 | 0 | 0 | 0 | 0 | 0
corda rame isolata in PVC, sezione 50 mm2
340 |  |  | Kabel FG70R 1x95 mm2 | [7 empty] | 11.21 | 0 | 0 | 0 | 0 | 0 | 0 | 0 | 0 | 0 | 0 | 0 | 0 | 0 | 0
cavo FG7R, sezione 1x95 mm2
341 |  |  | Kabel FG70R 1x50 mm2 | [7 empty] | 7.13 | 0 | 0 | 0 | 0 | 0 | 0 | 0 | 0 | 0 | 0 | 0 | 0 | 0 | 0
cavo FG7R, sezione 1x50 mm2
342 |  |  | Kabel FG70R, 4+Tx35 mm2 | [7 empty] | 20.14 | 0 | 0 | 0 | 0 | 0 | 0 | 0 | 0 | 0 | 0 | 0 | 0 | 0 | 0
cavo FG70R, sezione 4+Tx35 mm2
Elektroanlage: Schalttaffeln in Feuchtraumausführung
Impianto elettrico: Quadri elettrici stagni
343 |  |  | Verteiler in Aufputzausführung Schutzart IP55 650X270X125 - 48 Mod. | [7 empty] | 129.11 | 0 | 0 | 0 | 0 | 0 | 0 | 0 | 0 | 0 | 0 | 0 | 0 | 0 | 0
armadio da parete in poliestere IP55 vuoto, dim 650x270x125 - 48mod.
344 |  |  | Verteilerkasten IP55 für Zähler oder gen. Schalter 700x650x30 mm | [7 empty] | 206.58 | 0 | 0 | 0 | 0 | 0 | 0 | 0 | 0 | 0 | 0 | 0 | 0 | 0 | 0
cass. IP55 700x650x30 per contat. o int.gen. Es. Ottotecnica spa R.E.
345 |  |  | Verteiler Typ Gewiss 68001 mit drei Steckdosen | [7 empty] | 98.13 | 0 | 0 | 0 | 0 | 0 | 0 | 0 | 0 | 0 | 0 | 0 | 0 | 0 | 0
quadretto tipo Gewiss 68001 con tre prese+ automatico
346 |  |  | Leitungschutzschalter 10kA 4md 4x40÷63A | [7 empty] | 103.81 | 0 | 0 | 0 | 0 | 0 | 0 | 0 | 0 | 0 | 0 | 0 | 0 | 0 | 0
int. m.t. tripolari + N 10kA 4md 4x40÷63A
347 |  |  | FI Leitungschutzschalter 10kA C Idn 0,03A 4Mod. 2x6÷32A | [7 empty] | 76.44 | 0 | 0 | 0 | 0 | 0 | 0 | 0 | 0 | 0 | 0 | 0 | 0 | 0 | 0
m.t.diff. bipolare 10kA Idn 0.03A 4md 2x6÷32A
348 |  |  | FI Leitungschutzschalter 10kA C Idn 0,3A÷0,5A 6Mod. 4x6÷32A | [7 empty] | 115.17 | 0 | 0 | 0 | 0 | 0 | 0 | 0 | 0 | 0 | 0 | 0 | 0 | 0 | 0
m.t.diff. tetrapolare 10kA Idn 0.3÷0.5A 6md 4x6÷32A
349 |  |  | Thermischer Relais, Regelbare Stromstärke 22÷46A | [7 empty] | 46.48 | 0 | 0 | 0 | 0 | 0 | 0 | 0 | 0 | 0 | 0 | 0 | 0 | 0 | 0
termico, corrente di regolazione 22÷46A
Elektroanlage: Beleuchtung - Anschlüsse Spezialbauten und Geräte (Pumpe, Gebläse, Wasserzähler)
Impianto elettrico: Impianto illuminazione - Allacciamenti impianti speciali (pompa lavaggi, ventilatore, contatori d'acqua)
350 |  |  | Schalter IP55 in Sicht | [7 empty] | 35.79 | 0 | 0 | 0 | 0 | 0 | 0 | 0 | 0 | 0 | 0 | 0 | 0 | 0 | 0
punto interrotto IP55
351 |  |  | Steckdose 2P+T 10÷16A UNEL IP55 | [7 empty] | 50.1 | 0 | 0 | 0 | 0 | 0 | 0 | 0 | 0 | 0 | 0 | 0 | 0 | 0 | 0
punto presa 2P+T 10÷16A UNEL IP55
352 |  |  | Auslaß 2P+T 16A | [7 empty] | 55.26 | 0 | 0 | 0 | 0 | 0 | 0 | 0 | 0 | 0 | 0 | 0 | 0 | 0 | 0
punto uscita 2P+T 16A IP55
353 |  |  | Einzel Lichtpunkte in Sicht, IP55 | [7 empty] | 49.3 | 0 | 0 | 0 | 0 | 0 | 0 | 0 | 0 | 0 | 0 | 0 | 0 | 0 | 0
punto luce singolo, a vista, IP55
354 |  |  | Deckenleuchte in polycarbonat IP65 1x58W elektronischer | [7 empty] | 60.94 | 0 | 0 | 0 | 0 | 0 | 0 | 0 | 0 | 0 | 0 | 0 | 0 | 0 | 0
c.ill.soff. policarbonato, IP65 1x58W elettronica
355 |  |  | Deckenleuchte in Polycarbonat IP65 2x58W mit Notleuchte Z.B. 952 Hydro Disano oder gleichwertig | [7 empty] | 82.63 | 0 | 0 | 0 | 0 | 0 | 0 | 0 | 0 | 0 | 0 | 0 | 0 | 0 | 0
c.ill.soff. policarbon., IP65 2x58W acc. elet. Es. 951 Hydro-Disano
356 |  |  | Steuerungsmodul für Durchwassermenge | [7 empty] | 700 | 0 | 0 | 0 | 0 | 0 | 0 | 0 | 0 | 0 | 0 | 0 | 0 | 0 | 0
quadretto di controllo sulle portate
357 |  |  | Steuerungsmodul für Löschwassersventile | [7 empty] | 700 | 0 | 0 | 0 | 0 | 0 | 0 | 0 | 0 | 0 | 0 | 0 | 0 | 0 | 0
quadretto di controllo antincendio
358 |  |  | GPS-Steuerungssystem | [7 empty] | 3000 | 0 | 0 | 0 | 0 | 0 | 0 | 0 | 0 | 0 | 0 | 0 | 0 | 0 | 0
Sistema di comando e controllo via GPS
359 |  |  | Scheinwerfer IP65 JM-TS Lampe Leistung 70W Type 1131 Punto Disano | [7 empty] | 90 | 0 | 0 | 0 | 0 | 0 | 0 | 0 | 0 | 0 | 0 | 0 | 0 | 0 | 0
proiettore, IP65, lamp ioduri metallici pot. 70W tipo 1131 Disano
360 |  |  | Ausgang 3P+T 16A | [7 empty] | 68.69 | 0 | 0 | 0 | 0 | 0 | 0 | 0 | 0 | 0 | 0 | 0 | 0 | 0 | 0
punto uscita 3P+T 16A (paranco)
361 |  | 97.01.03.05* | Display für Wasserzähler | a corpo |  |  | 0 |  |  | a corpo | 100 | 0 | 0 | 0 | 0 | 0 | 0 | 0 | 0 | 0 | 0 | 0 | 0 | 0 | 0
|  |  | Display per contatori d'acqua | Pausch | [5 empty] | Pausch
|  | XX | VERSCHIEDENE - VARIE |  |  |  |  | 0 |  |  |  |  | 0 |  | 0 |  | 0 |  | 0 |  | 0 |  | 0 |  | 0
[6 empty] | CONTR VERT |  | 1092981.62 | [6 empty] | 128938.22
|  |  | TOTALE GENERALE LAVORI ARBEITEN INSGESAMT |  |  |  | 882218.75 | 1092981.62 |  |  |  |  | 138313.43 |  | 336413.35 |  | 203153.81 |  | 6979.62 |  | 237055.09 |  | 22277.34 |  | 148788.98
[7 empty] | 1089693.88 | 75.96% | 1092981.62 |  |  |  | 100% | 841.0334
[12 empty] | 38864.9307 | 228.6172 | €/m
1.AS |  |  | COSTI PER LA SICUREZZA KOSTEN FÜR SICHERHEITSMASSNAHMEN
AS1 |  | 52.01.03.01.C | Tabella di cantiere - Baustellenbeschilderung | m2 | 5 | 76.31 | 381.55 | 381.55 |  | n | 76.31 | 2 | 152.62 | 3 | 228.93 |  | 0 | 0 | 0 |  | 0 | 0 | 0 |  | 0
AS2 |  | 86.30.01* | Cartelli segnalatori - Strassenbeschilderung | n | 34 | 31.5 | 1071 | 1071 |  | n | 31.5 | 6 | 189 | 10 | 315 | 6 | 189 | 0 | 0 | 6 | 189 | 0 | 0 | 6 | 189
AS3 |  | 52.02.02.05.B | Recinzioni - Einzäunungen | m | 1700 | 5.5 | 9350 | 9350 |  | m g | 5.5 | 300 | 1650 | 500 | 2750 | 300 | 1650 | 0 | 0 | 300 | 1650 | 0 | 0 | 300 | 1650
AS4 |  | 52.02.02.05.C | Recinzioni - Einzäunungen | m g | 3400 | 0.5 | 1700 | 1700 |  | m g | 0.5 | 600 | 300 | 1000 | 500 | 600 | 300 | 0 | 0 | 600 | 300 | 0 | 0 | 600 | 300
AS5 |  | 52.03.01.02* | Container di cantiere - Baustellencontainer | n | 5 | 142.44 | 712.2 | 712.2 |  | n | 142.44 | 1 | 142.44 | 1 | 142.44 | 1 | 142.44 | 0 | 0 | 1 | 142.44 | 0 | 0 | 1 | 142.44
AS6 |  | 52.03.01.03* | Armadietto pronto soccorso - Erste-Hilfe-Kasten | n | 11 | 100 | 1100 | 1100 |  | n | 100 | 2 | 200 | 3 | 300 | 2 | 200 | 0 | 0 | 2 | 200 | 0 | 0 | 2 | 200
AS6 |  | 52.03.01.08* | Deposito materiali lungo lo scavo (sovrapprezzo a 17) - Lager der Haushubsmaterialen (Aufpreis auf 17) | m3 | 0 | 0.7 | 0 | 0 |  | m3 | 0.7 | 0 | 0 | 0 | 0 | 0 | 0 | 0 | 0 | 0 | 0 | 0 | 0 | 0 | 0
AS7 |  | 52.03.01.09* | Protezione scarpate > 1.50m - Schutz der Böschungen > 1.50 m | m2 | 680 | 16 | 10880 | 10880 |  | m2 | 16 | 120 | 1920 | 200 | 3200 | 120 | 1920 | 0 | 0 | 120 | 1920 | 0 | 0 | 120 | 1920
AS8 |  | 52.03.01.04* | Idranti antincendio Estintori - Feuerlöscher | n | 16 | 75.47 | 1207.52 | 1207.52 |  | n | 75.47 | 3 | 226.41 | 4 | 301.88 | 3 | 226.41 | 0 | 0 | 3 | 226.41 | 0 | 0 | 3 | 226.41
|  | 52.03.01.05* | Ponteggi - Gerüste | m2 g | 0 | 2 | 0 | 0 |  | m2 g | 2 | 0 | 0 | 0 | 0 | 0 | 0 | 0 | 0 | 0 | 0 | 0 | 0 | 0 | 0
AS9 |  | 52.03.01.05* | Gestione sicurezza - Durchführungsbestimmungen | Schätzw | 0 | 30 | 0 | 0 |  | Schätzw | 30 | 0 | 0 | 0 | 0 | 0 | 0 | 0 | 0 | 0 | 0 | 0 | 0 | 0 | 0
AS10 |  | 52.03.01.06* | Gestione sicurezza - Durchführungsbestimmungen | Schätzw | 0 | 30 | 0 | 0 |  | Schätzw | 30 | 0 | 0 | 0 | 0 | 0 | 0 | 0 | 0 | 0 | 0 | 0 | 0 | 0 | 0
AS11 |  |  | D.P.I - P.S.A. |  | 0 | 0 |  | 0
AS11.1 | 1 | 52.03.01.07A* | Casco - Kopfschutz | n | 32 | 14 | 448 | 448 |  | n | 14 | 5 | 70 | 8 | 112 | 5 | 70 | 0 | 0 | 5 | 70 | 4 | 56 | 5 | 70
AS11.2 | 2 | 52.03.01.07b* | Scarpe - Schuhe | n | 32 | 46 | 1472 | 1472 |  | n | 46 | 5 | 230 | 8 | 368 | 5 | 230 | 0 | 0 | 5 | 230 | 4 | 184 | 5 | 230
AS11.3 | 3 | 52.03.01.07C* | Occhiali - Brillen | n | 32 | 24 | 768 | 768 |  | n | 24 | 5 | 120 | 8 | 192 | 5 | 120 | 0 | 0 | 5 | 120 | 4 | 96 | 5 | 120
AS11.4 | 4 | 52.03.01.07D* | Cuffie - Gehörschutz | n | 32 | 16 | 512 | 512 |  | n | 16 | 5 | 80 | 8 | 128 | 5 | 80 | 0 | 0 | 5 | 80 | 4 | 64 | 5 | 80
AS11.5 | 5 | 52.03.01.07E* | Guanti - Handschuhe | n | 32 | 9 | 288 | 288 |  | n | 9 | 5 | 45 | 8 | 72 | 5 | 45 | 0 | 0 | 5 | 45 | 4 | 36 | 5 | 45
AS11.6 | 6 | 52.03.01.07F* | Tute - Schutzkleidung | n | 32 | 44 | 1408 | 1408 |  | n | 44 | 5 | 220 | 8 | 352 | 5 | 220 | 0 | 0 | 5 | 220 | 4 | 176 | 5 | 220
AS11.7 | 7 | 52.03.01.07G* | Maschere antipolvere - Atemmasken | n | 32 | 4 | 128 | 128 |  | n | 4 | 5 | 20 | 8 | 32 | 5 | 20 | 0 | 0 | 5 | 20 | 4 | 16 | 5 | 20
AS11.8 | 8 | 52.03.01.07H* | Berretti - Kappen | n | 32 | 5.3 | 169.6 | 169.6 |  | n | 5.3 | 5 | 26.5 | 8 | 42.4 | 5 | 26.5 | 0 | 0 | 5 | 26.5 | 4 | 21.2 | 5 | 26.5
1.AS |  |  | COSTI PER LA SICUREZZA KOSTEN FÜR SICHERHEITSMASSNAHMEN |  |  |  | 31595.87 | 31595.87 |  |  |  | Da PSC BENUSSI | 5591.97 |  | 9036.65 |  | 5439.35 |  | 0 |  | 5439.35 |  | 649.2 |  | 5439.35
[8 empty] | 69.99% |  |  |  |  | 4.043% | 18261.83 | 2.686% |  | 2.677% |  | 0% |  | 2.295% |  | 2.914% |  | 3.656%
1.A.LAV |  |  | TOTALE GENERALE LAVORI ARBEITEN INSGESAMT |  |  |  | 2890634.52 | 1092981.62 |  |  |  |  | 138313.43 |  | 336413.35 |  | 203153.81 |  | 6979.62 |  | 237055.09 |  | 22277.34 |  | 148788.98
75.96%
1.A.SIC |  |  | COSTI PER LA SICUREZZA KOSTEN FÜR SICHERHEITSMASSNAHMEN |  |  |  | 2940611.51 | 31595.87 |  |  |  |  | 5591.97 |  | 9036.65 |  | 5439.35 |  | 0 |  | 5439.35 |  | 649.2 |  | 5439.35
[8 empty] | 1124578.2496 |  |  |  |  | 143905.4 | 863.625 | 345450 |  | 208593.16 |  | 6979.62 |  | 242494.44 |  | 22926.54 |  | 154228.33
[8 empty] | 75.77% |  |  |  |  | 71.67% | €/m
1.A |  |  | TOTALE LAVORI DA APPALTARE INSGESAMT FÜR AUSZUSCHREIBENDE ARBEITEN |  |  |  | 1121289.75 | 1124577.49 |  |  |  |  | 143905.4 |  | 345450 |  | 208593.16 |  | 6979.62 |  | 242494.44 |  | 22926.54 |  | 154228.33
[8 empty] | 75.77% |  | 100% |  |  | 12.8% |  | 30.72% |  | 18.55% |  | 0.6206% |  | 21.56% |  | 2.039% |  | 13.71%
VIA WOLF
|  |  | VIA WOLF | [8 empty] | ACQUEDOTTO |  | TELERISC |  | ACQUE BIANCHE |  | ILLUM. PUBBLICA |  | MARCIAPIEDI |  | AIUOLE ALBERI |  | SUP STRADALE
LAV |  |  | TOTALE GENERALE LAVORI (senza IVA - senza SOMME A DISPOSIZIONE) |  |  |  |  | 1124577.49
|  |  | A.S.M. SpA |  |  |  |  | 75.77% |  |  |  |  | 143905.4
|  |  | AE SpA | [11 empty] | 345450
|  |  | COMUNE MERANO | [13 empty] | 208593.16 |  | 6979.62 |  | 242494.44 |  | 22926.54 |  | 154228.33
635222.09
|  |  | DISTRIBUZIONE % | [9 empty] | 12.8% |  | 30.72% |  | 56.49%
LAVORI ED ACQUISTI IN DIRETTA AMMINISTRAZIONE
|  |  | FORNITURA TUBAZIONI GHISA K10 RIVESTIMENTO NORMALE GIUNTI ANTISFILAMENTO | [9 empty] | 88830
Ø80
Ø100
Ø125
Ø150
PEZZI SPECIALI PER TUBI GHISA
ATTREZZATURE IDRAULICHE ASM (saracinesche - chiusini - pezzi speciali vari)
IDRANTI MATERIALE
LAVORI IN DIRETTA AMMINISTRAZIONE
SPESE TECNICHE INTERNE
|  |  | POSA CONDOTTE ED ATTREZZATURE IDRAULICHE | [9 empty] | 12584.25
|  |  | ALLACCIAMENTI MATERIALE | [9 empty] | 13324.5
ALLACCIAMENTI MANODOPERA
|  |  | TOTALE ACQUISTI E LAVORI IN DIRETTA AMMINISTRAZIONE |  |  |  |  | 114738.75 |  |  |  |  | 114738.75
LA1 |  |  | LAVORI DA APPALTARE E ACQUISTI/LAVORI IN DIRETTA AMMINISTRAZIONE |  |  |  |  | 1239316.24 | 1239316.24 |  |  |  | 258644.15 |  | 345450 |  | 208593.16 |  | 6979.62 |  | 242494.44 |  | 22926.54 |  | 154228.33
[8 empty] | 75.25% |  |  |  |  | 69.42% |  | 117.5% |  | 16.83% |  | 0.5632% |  | 19.57% |  | 1.85% |  | 12.44%
[17 empty] | 635222.09 | [8 empty] | 64.8%
|  |  | SUDDIVISIONE IN QUOTE PER COMPETENZA |  |  |  |  | 100% |  |  |  |  | 20.87% |  | 27.87% |  | 51.26%
SOMME A DISPOSIZIONE
SD1 |  |  | IMPREVISTI 5% (10% TLR) SU LAVORI IN APPALTO E ACQUISTI/LAVORI IN DIRETTA AMMINISTRAZIONE |  |  |  |  | 79238.312 |  |  |  |  | 12932.2075 |  | 34545 |  | 10429.658 |  | 348.981 |  | 12124.722 |  | 1146.327 |  | 7711.4165
SD2 |  |  | SPESE TECNICHE (su Lav+Sic+FornDirAmmASM+Imprev = 1.663.357,61 €) |  |  |  |  | 106753.66 | 106753.66 |  |  |  | 22279.3898 |  | 29756.7729 |  | 17968.0396 |  | 601.2186 |  | 20888.2674 |  | 1974.8729 |  | 13285.0988
SD3 |  |  | DANNI - RIMBORSI - OCCUPAZIONI ECC. |  |  |  |  | 3500 | 3500 |  |  |  | 730.4468 |  | 975.5984 |  | 589.0959 |  | 19.7114 |  | 684.8377 |  | 64.7477 |  | 435.5621
|  |  | SD1 + SD2 + SD3 |  |  |  |  | 189491.972 |  |  |  |  | 35942.0441 |  | 65277.3713 |  | 28986.7935 |  | 969.911 |  | 33697.8271 |  | 3185.9476 |  | 21432.0774
77.16%
|  |  | TOTALE GENERALE SENZA IVA |  |  |  |  | 1428808.212 |  |  |  |  | 294586.1941 |  | 410727.3713 |  | 237579.9535 |  | 7949.531 |  | 276192.2671 |  | 26112.4876 |  | 175660.4074
77.16%
|  |  | IVA 10% su LA1 + SD1 | 10% |  |  |  | 131855.4552 |  |  |  |  | 27157.6358 |  | 37999.5 |  | 21902.2818 |  | 732.8601 |  | 25461.9162 |  | 2407.2867 |  | 16193.9747
|  |  | IVA 22% su SD2 + SD3 | 22% |  |  |  | 24255.8052 | 24255.8052 |  |  |  | 5062.1641 |  | 6761.1217 |  | 4082.5698 |  | 136.6046 |  | 4746.0831 |  | 448.7165 |  | 3018.5454
|  |  | TOTALE GENERALE IVA COMPRESA |  |  |  |  | 1584919.4724 | 1584919.4724 |  |  |  | 326805.9939 |  | 455487.993 |  | 263564.8051 |  | 8818.9957 |  | 306400.2665 |  | 28968.4908 |  | 194872.9274
[5 empty] | VIA WOLF | [6 empty] | ACQUEDOTTO |  | TELERISC |  | ACQUE BIANCHE |  | ACQUE BIANCHE |  | MARCIAPIEDI |  | AIUOLE ALBERI |  | SUP STRADALE
VIA WOLF
|  |  | Rapporto con importo totale lavori completi (Galilei-Mozart) |  |  |  |  | 75.49% | [7 empty] | 802625.4855
|  |  | DISTRIBUZIONE % |  |  |  |  | 100% |  | -----------------------------------------> |  |  | 20.62% |  | 28.74% | 50.64%
Note on A1: Montali Ing. Bruno: IN QUESTA VERSIONE: - ELIMINATA VIA DONIZZETTI - TELERISCALDAMENTO STIMATO CON COSTO AL ML - CORREZIONI DA RIUNIONE FAVERO+VILLA 02.09.2010
Note on L5: Montali Ing. Bruno: LE EVENTUALI MISURE IN QUESTA COLONNA SONO PRO-MEMORIA
Note on D15: Montali Ing. Bruno: Il 03.09 aggiungo alle economie già inserite: 44082 € (ca. 3,1% lavori) 15000 € per sistemazioni varie verso proprietà private)
Note on M134: Montali Ing. Bruno: Non calcolato per l'impiego del prezzo onnicomprensivo al metro lineare
Note on D136: Montali Ing. Bruno: Si può ipotizzare di non tagliare le fasce di asfalto ma di demolire tutto l'asfalto sia in strada che nei marcipiedi nella ipotesi di rifacimento totale: PER ORA LASCIO QUESTE VOCI
Note on M138: bruno montali: detraendo i tratti con cubetti
Note on M140: Montali Ing. Bruno: Non calcolato per l'impiego del prezzo onnicomprensivo al metro lineare
Note on Q140: Montali Ing. Bruno: Attraversamenti acquebianche + caditoie
Note on U144: Montali Ing. Bruno: NUMERO STIMATO PALI LUCE - DA VERIFICARE
Note on D145: Montali Ing. Bruno: DA EP GADOTTI - COME APPLICARLO ? PER TUTTI I PALI LUCE SUI MARCIAPIEDI ?
Note on U145: Montali Ing. Bruno: NUMERO STIMATO PALI LUCE - DA VERIFICARE
Note on U147: Montali Ing. Bruno: NUMERO ALBERI DA ARCHIVIO COMUNALE
Note on D148: Montali Ing. Bruno: Mutuato da EP Gadotti APPLICABILE - Verifica EP per lavori in viali cittadini
Note on U148: Montali Ing. Bruno: NUMERO ALBERI DA ARCHIVIO COMUNALE
Note on D209: bruno montali: Totale: 3094,00 in progetto 2008 - calcolo ??? Qui computate piccole quantità e poi inserita la voce per le 2 cordonate in demolizione e fep (attribuita a Marciapiedi)
Note on Y240: Montali Ing. Bruno: Scavo a tutta larghezza con spessore 60 cm detraendo le fasce di TWL, TLR, H2O
Note on M242: Montali Ing. Bruno: Avevo computato: 300*0,9*1,3 ora annullo per prezzo a ml
Note on O242: Montali Ing. Bruno: Allacciamenti TLR a stima
Note on D301: Montali Ing. Bruno: Importo onnicomprensivo ESCLUSI I SOLI ASFALTI NB Elaborare descrizione estesa esaustiva e senza ambiguità/carenze
Note on D314: Montali Ing. Bruno: Importo onnicomprensivo ESCLUSI I SOLI ASFALTI NB Elaborare descrizione estesa esaustiva e senza ambiguità/carenze
Note on D326: Montali Ing. Bruno: Qui stima mia Vedi prezzi AE Gadotti
Note on D329: Montali Ing. Bruno: Qui stima mia Vedi prezzi AE Gadotti
Note on D333: Montali Ing. Bruno: Deriva dai computi Marco Giongo Tipicamente compensato con lo scavo a mano Qui lo lascio in considerazione soprattutto del parallelismo fra acquedotto e linea gas metano e per il TLR
Note on D336: Montali Ing. Bruno: Deriva dai computi Marco Giongo Qui lo annullo perché compensato nel 10% di scavo a mano
Note on D382: Montali Ing. Bruno: IN VIA VERDI IL DL NON HA RICONOSCIUTO QUESTA VOCE PERCHE' COMPRESA NELLO SCAVO VEDI DESCRIZIONE ESTESA - IN PRATICA NON LO SI DOVREBBE RICONOSCERE SULLE FASCE DEGLI SCAVI A SEZIONE RISTRETTA MA COME FARE QUI CHE TUTTO VIENE DEMOLITO PRIMA ? - TUTTO DA CARICARE ALLA SUPERFICIE STRADALE O LASCIAMO COSI' SUDDIVISO FRA LE DIVERSE COMPETENZE ? RICONOSCIUTO INVECE IN OGNI CASO L'ONERE DI DISCARICA
Note on M389: bruno montali: avevo computato: =21*5*(0,8)+11*(8,5-1,8-1,3)*(0,8) metto ora a 0 ipotizzando strada e marciapiedi totalmente liberati dall'asfalto
Note on M413: Montali Ing. Bruno: Avevo computato: 32*6*0,9*(1,3-0,4-0,4) metto 0 per il prezzo allacciamenti al ml
Note on O413: Montali Ing. Bruno: Allacciamenti TLR a stima
Note on D418: Montali Ing. Bruno: ALLETTAMENTO IN SABBIA COMPRESO NELLA VOCE DI SOLA POSA !!!! Come segnalato da Martin Villa NB: nel teleriscaldamento invece LA SABBIA VA RICONOSCIUTA A PARTE (vedi EP Gadotti)
Note on D429: Montali Ing. Bruno: Voce utilizzata per la tubazioni acque di superficie
Note on M459: Montali Ing. Bruno: Non computato per la voce onnicomprensiva al metro lineare
Note on O459: Montali Ing. Bruno: Allacciamenti TLR a stima
Note on M470: Montali Ing. Bruno: =21*(0,8)*3,5*0,05+21*(0,8)*1,5*0,08+11*(0,8)*4,5*0,08+11*(0,8)*3,5*0,05 azzerato per prezzo al ml
Note on D1072: Montali Ing. Bruno: AL MOMENTO NON UTILIZZATI I SINGOLI PREZZI PER TUBAZIONI ED ACCESSORI. UNA VOLTA DETTAGLIATE TALI VOCI SI DOVRA' ELIMINARE QUESTA RIGA !!!!!
Note on D1088: Montali Ing. Bruno: Sola posa in opera Prezzo: LisProv2010 FeP - F
Note on L1136: Montali Ing. Bruno: Incidenza sola posa pezzi speciali su sola posa tutti i tubi MI SEMBRA POCO MA …….
Note on D1247: Montali Ing. Bruno: QUESTA VOCE VIENE ANNULLATA A SEGUITO EVIDENZIAZIONE MARTIN VILLA - In effetti non so a cosa serve visto che la ditta ha l'onere della sola posa delle condotte - era nel Computo di Marco Giongo
Note on D1578: Montali Ing. Bruno: Strada
Note on U1597: Montali Ing. Bruno: Verso proprietà private
Note on U1611: Montali Ing. Bruno: Verso proprietà private
Note on D1945: Montali Ing. Bruno: DA VERIFICARE - PER ORA INSERIT ASSOLUTAMENTE A STIMA

## SpeseTecn 2013
MODULO PER OFFERTE/FATTURE progetti esecutivi, d.ll. contabilita',certificati regolare esecuzione
LAVORO: | VIA WOLF - GENERALE
VEDI DPP Nr. 11 25.03.2004 mod DPP Nr. 60 25.10.2006 mod DPP Nr. 40 09.07.2007
PROGETTO
TOTALE LAVORI PREVISTI |  |  |  |  | 1305230.052 | ???? |  | =('CompSolo Wolf'!I1950+'CompSolo Wolf'!N1971+'CompSolo Wolf'!I1980)-'CompSolo Wolf'!N1969
OPERE DI |  |  |  |  | ACQUEDOTTI | ????
CATEGORIA |  |  |  |  | VIII | ????
CIFRA INFERIORE |  |  |  |  | 1500000 | ????
CIFRA SUPERIORE |  |  |  |  | 2000000 | ????
TARIFFA INFERIORE % |  |  |  |  | 4.694 | ????
TARIFFA SUPERIORE % |  |  |  |  | 4.4566 | ????
TARIFFA COMPLETA % |  | =F10-((F5-F8)*(F10-F11)/(F9-F8)) |  |  | 4.5872
PROGETTO PRELIMINARE |  |  |  |  | 1305230.052
ALIQUOTE | a+b | =0.07+0.01 |  |  | 0.08 | ????
SOLO ONORARIO |  |  |  |  | 4789.8457
SPESE FORFAITARIE % |  |  |  |  | 0 | ???? | Parchi ??
ONORARIO PROGETTO E SPESE |  |  |  |  | 4789.8457
IMPORTO PROGETTO E SPESE ARROTONDATO |  |  |  |  | 0 | ????
ACCONTI GIA' FATTURATI
TOTALE DA FATTURARE |  |  |  |  | 0
CASSA PREVIDENZA |  |  |  |  | 0
IVA 20% |  |  |  |  | 0
TOTALE |  |  |  |  | 0
RIT.ACC. 20% |  |  |  |  | 0
PROGETTO DEFINITIVO |  |  |  |  | 1305230.052
ALIQUOTE | c | =0.15 |  |  | 0.15 | ????
SOLO ONORARIO |  |  |  |  | 8980.9606
SPESE FORFAITARIE % |  |  |  |  | 0 | ????
ONORARIO PROGETTO E SPESE |  |  |  |  | 8980.9606
QOUTA PARTE % |  |  |  |  | 100%
8980.9606
IMPORTO PROGETTO E SPESE ARROTONDATO CON ACCONTO |  |  |  |  | 8980.9606 | ????
ACCONTI GIA' FATTURATI |  |  |  |  | 0
TOTALE DA FATTURARE |  |  |  |  | 8980.9606
CASSA PREVIDENZA |  |  |  |  | 179.6192
IVA 20% |  |  |  |  | 1832.116
TOTALE |  |  |  |  | 10992.6958
RIT.ACC. 20% |  |  |  |  | 1796.1921
PROGETTO ESECUTIVO |  |  |  |  | 1305230.052
ALIQUOTE | f+g+h+i | =0.1+0.05+0.14+0.03 |  |  | 0.32 | ????
SOLO ONORARIO |  |  |  |  | 19159.3827
SPESE FORFAITARIE % |  |  |  |  | 0 | ????
ONORARIO PROGETTO+COORDINAMENTO E SPESE |  |  |  |  | 19159.3827
IMPORTO PROGETTO E SPESE ARROTONDATO | [5 empty] | ????
ACCONTI GIA' FATTURATI
TOTALE DA FATTURARE |  |  |  |  | 0
CASSA PREVIDENZA |  |  |  |  | 0
IVA 20% |  |  |  |  | 0
TOTALE |  |  |  |  | 0
RIT.ACC. 20% |  |  |  |  | 0
TOTALE DA VERSARE |  |  |  |  | 0
COORDINAMENTO DELLA PROGETTAZIONE |  | Maggiorazioni |  |  |  | UxG >> | 2888.3175
Aliquota base | 0.1 | 5% | 0% | 0% | 0.105
SOLO ONORARIO |  |  |  |  | 6286.6724 | (MINIMO 1290.00)
SOLO ONORARIO ARROTONDATO
SPESE FORFAITARIE % | [5 empty] | ????
ONORARIO PROGETTO+COORDINAMENTO E SPESE |  |  |  |  | 0
IMPORTO COORD.PROGETTO E SPESE ARROTONDATO | [5 empty] | ????
TOTALE DA FATTURARE |  |  |  |  | 0
CASSA PREVIDENZA |  |  |  |  | 0
IVA 20% |  |  |  |  | 0
TOTALE |  |  |  |  | 0
RIT.ACC. 20% |  |  |  |  | 0
PROGETTO STATICO
TOTALE LAVORI PREVISTI |  |  |  |  | 0 | ????
OPERE DI |  |  |  |  | COSTR EDILI | ????
CATEGORIA |  |  |  |  | Ic | ????
CIFRA INFERIORE |  |  |  |  | 206582.76 | ????
CIFRA SUPERIORE |  |  |  |  | 258228.45 | ????
TARIFFA INFERIORE % |  |  |  |  | 5.212 | ????
TARIFFA SUPERIORE % |  |  |  |  | 5.059 | ????
TARIFFA COMPLETA % |  | =F10-((F5-F8)*(F10-F11)/(F9-F8)) |  |  | 4.5872
ALIQUOTE | a+b+c+e | =0.1+0.03+0.15+0.12 |  |  | 0.4 | ????
MAGGIORAZIONE % |  |  |  |  | 0%
SOLO ONORARIO |  |  |  |  | 0 |  | non calcolato
PROGPRELIM+DEF+ESEC+COORDPR
PROGPRELIM |  |  |  |  | 4789.8457
PROGDEF |  |  |  |  | 8980.9606
PROGESEC |  |  |  |  | 19159.3827
COORD PROG |  |  |  |  | 6286.6724
PROGSTATICO |  |  |  |  | 0
TOTALE ONORARI FASE PROGETTUALE |  |  |  |  | 39216.8614
SPESE % |  |  |  |  | 21.42%
Riduzione % |  |  |  |  | 100%
SPESE % |  |  |  |  | 21.42%
Spese |  |  |  |  | 8400.25
TOTALE ONORARI E SPESE FASE PROGETTUALE |  |  |  |  | 47617.11
SCONTO % |  |  |  |  | 20%
Sconto |  |  |  |  | -9523.42
TOTALE ONORARI E SPESE FASE PROGETTUALE |  |  |  |  | 38093.69
CASSA PREVIDENZA |  |  |  | 4% | 1523.75
IMPONIBILE (ONORARIO CON SPESE + CASSA) |  |  |  |  | 39617.44
IVA 20% |  |  |  | 22% | 8715.84
TOTALE |  |  |  |  | 48333.28
RIT ACC 20% |  |  |  |  | 7618.74
TOTALE AVERE |  |  |  |  | 40714.54
D.LL.
TOTALE LAVORI EFFETTUATI (LORDO) |  |  |  |  | 1305230.052
OPERE DI |  |  |  |  | ACQUEDOTTI | ????
CATEGORIA |  |  |  |  | VIII | ????
CIFRA INFERIORE |  |  |  |  | 1500000 | ????
CIFRA SUPERIORE |  |  |  |  | 2000000 | ????
TARIFFA INFERIORE % |  |  |  |  | 4.694 | ????
TARIFFA SUPERIORE % |  |  |  |  | 4.4566 | ????
TARIFFA COMPLETA % |  | =F10-((F5-F8)*(F10-F11)/(F9-F8)) |  |  | 4.5872
ALIQUOTE
TAB. B | I | 0.42 | 1 | 0.42
| I1 | 0.03 | 1 | 0.03
[5 empty] | 0.45 | ????
ONORARIO D.LL |  |  |  |  | 26942.88
SPESE FORFAITARIE % |  |  |  |  | 0 | ????
ONORARIO D.LL. E SPESE |  |  |  |  | 26942.88
IMPORTO D.LL. E SPESE ARROTONDATO | [5 empty] | ????
ACCONTI GIA' FATTURATI
TOTALE DA FATTURARE |  |  |  |  | 0
CASSA PREVIDENZA |  |  |  |  | 0
IVA 20% |  |  |  |  | 0
TOTALE |  |  |  |  | 0
RIT.ACC. |  |  |  |  | 0
COORDINAMENTO DELLA ESECUZIONE | [5 empty] | UxG >> | 2888.3175
TABELLA B2
Aliquote di base |  |  |  |  | 0.2
Incrementi
Maggiorazioni per fattori di rischio
Lavori con rischio seppellimento e sprofondamento, caduta dall'alto, ecc. |  |  |  | 5% | 0.21
SOLO ONORARIO |  |  |  |  | 12573.3449 | MINIMO 1540.00
SPESE FORFAITARIE % | [5 empty] | ????
ONORARIO COORDINAMENTO E SPESE
COORD. ESEC. E SPESE ARROTONDATO |  |  |  |  | 1305230.052 | ????
ACCONTI GIA' FATTURATI
TOTALE DA FATTURARE |  |  |  |  | 1305230.052
CASSA PREVIDENZA |  |  |  |  | 26104.601
IVA 20% |  |  |  |  | 266266.9306
TOTALE |  |  |  |  | 1597601.5836
RIT.ACC. 20% |  |  |  |  | 378516.7151
CONTABILITA' LAVORI
0-2500.00 € | 2500 | 2.3916 | 59.79
2500.00-10000.00 € | 7500 | 2.1922 | 164.42
10000.00-25000.00 € | 15000 | 1.9929 | 298.94 | ????
25000.00-50000.00 € | 25000 | 1.5943 | 398.58 | ????
>50000.00 € | 1140491.302 | 1.395 | 15909.85 | ????
TOTALE CONTABILITA' | NB levati acquisti dir amm ASM |  | 16831.58 | ????? | 16831.58 | ????
SCONTO PER OPERE NON EDILI |  |  |  |  | 30 | ????
ONORARIO CONTABILITA' |  |  |  |  | 11782.11
SPESE CONTABILITA' % | [5 empty] | ????
ONORARIO CONTABILITA' CON SPESE |  |  |  |  | 11782.11
ONORARIO CONTABILITA' E SPESE ARROTONDATO | [5 empty] | ????
ACCONTI GIA' FATTURATI
TOTALE DA FATTURARE |  |  |  |  | 0
CASSA PREVIDENZA |  |  |  |  | 0
IVA 20% |  |  |  |  | 0
TOTALE |  |  |  |  | 0
RIT ACC 20% |  |  |  |  | 0
D.LL.+COORDESEC+CONTA+CRE/COLLAUDO
DLL |  |  |  |  | 26942.88
COORDESEC |  |  |  |  | 12573.3449
CONTA |  |  |  |  | 11782.11
COLLAUDO |  |  |  |  | 15159.062
CRE |  |  |  |  | 0
TOTALE ONORARI FASE ESECUTIVA |  |  |  |  | 66457.3968
SPESE % |  |  |  |  | 21.42%
SPESE AL |  |  |  |  | 100%
TOTALE SPESE |  |  |  |  | 14235.17
TOTALE ONORARI E SPESE FASE ESECUTIVA |  |  |  |  | 80692.5668
SCONTO % |  |  |  |  | -20%
TOTALE SCONTO |  |  |  |  | -16138.51
D.LL.+COORDESEC+CONTA+CRE |  |  |  |  | 64554.0568 | ????
CASSA PREVIDENZA 4% |  |  |  | 4% | 2582.16
IMPONIBILE (ONORARIO CON SPESE + CASSA) |  |  |  |  | 67136.2168
IVA 20% |  |  |  | 22% | 14769.97
TOTALE |  |  |  |  | 81906.1868
RIT ACC 20% |  |  |  |  | 12910.81
TOTALE AVERE |  |  |  |  | 68995.3768
TOTALE SPESE TECNICHE |  |  |  |  | 102647.7468 |  | sconto
CON CASSA PREVIDENZA |  |  |  |  | 106753.66 |  | 1
TOT IN % SPESE TECNICHE (PER PROGETTI) |  |  |  | % | 8.179%
= 1/4
Ipotesi: 1/4 PrDef + 1/4 PrEs + 2/4 DL
CERTIFICATO DI REGOLARE ESECUZIONE
IMPORTO CERTIFICATO |  |  |  |  | 232.4056 | ???? | L.P.6 17.06.1998
CASSA PREVIDENZA |  |  |  |  | 4.6481
IVA 20% |  |  |  |  | 47.4107
TOTALE |  |  |  |  | 284.4645
RIT ACC 20% |  |  |  |  | 46.4811
COLLAUDO |  |  |  |  | 1305230.052
CIFRA INFERIORE |  |  |  |  | 1500000 | ????
CIFRA SUPERIORE |  |  |  |  | 2000000 | ????
TARIFFA INFERIORE % |  |  |  |  | 4.694 | ????
TARIFFA SUPERIORE % |  |  |  |  | 4.4566 | ????
PERCENTUALE COLLAUDO |  | =F107-((F5-F105)*(F107-F108)/(F106-F105)) |  |  | 5.4062
|  | SENZA RIPARTO |  |  | 0.1953
IMPORTO COLLAUDO |  | =F53*F109/100 |  |  | 13780.9654
SPESE % | Ipotizzato 10% |  |  |  | 1378.0965 | ????
SPESE
TOTALE COLLAUDO |  |  |  |  | 15159.062
IMPORTO CERTIFICATO ARROTONDATO | [5 empty] | ???? | MIN.
CASSA PREVIDENZA |  |  |  |  | 0
IVA 20% |  |  |  |  | 0
TOTALE |  |  |  |  | 0
RIT ACC 20% |  |  |  |  | 0
TRADUZIONI IN TEDESCO
N. PAGINE | [5 empty] | ????
L./PAGINA |  |  |  |  | 45000
ORE TRADUZIONE DISEGNI |  |  |  |  | 0 | ????
L./ORA |  |  |  |  | 50000
TOTALE PER TRADUZIONI |  |  |  |  | 0
IMPORTO TOTALE PER TRADUZIONI | [5 empty] | ????
CASSA PREVIDENZA |  |  |  |  | 0
IVA 20% |  |  |  |  | 0
TOTALE |  |  |  |  | 0
RIT ACC 20% |  |  |  |  | 0
COSTO COPIE | [5 empty] | ????
CARTELLINA |  |  | 6000 | 1 | 6000 | ???
FOTOCOPIE DATTILO |  |  | 300 | 30 | 9000
RILEGATURA |  |  | 400 | 3 | 1200
ELIOCOPIE |  |  |  |  | 0
FOTOCOPIE A COLORI |  |  | 2500 | 3 | 7500
DISEGNI (n. A4) |  |  | 1200 | 30 | 36000
TEMPO DI PREPARAZ. |  |  | 50000 | 0.5 | 25000
TOTALE x COPIA |  |  |  |  | 84700
TOTALE COPIA ARROT |  |  |  |  | 85000
NUMERO COPIE
TOTALE COPIE |  |  |  |  | 0
ARROTONDATO |  |  |  |  | 0 | ???
CASSA PREVIDENZA |  |  |  |  | 0
IVA 20% |  |  |  |  | 0
TOTALE |  |  |  |  | 0
RIT ACC 20% |  |  |  |  | 0

## SpeseTecn 2014 DM143_2013
da Tabella "Wolf ridotto 2013" - UTILIZZATO PER UNA RIPARTIZIONE DI MASSIMA FRA LE CATEGORIE LAVORATIVE DA UTILIZZARE IN SW CORRISPETTIVI BLUMATICA
1.A |  | GEMEINDE MERAN - COMUNE MERANO
PRE-AUSFÜHRUNGSPROJEKT - 2013 - PRE-PROGETTO ESECUTIVO
STIMA DEI COSTI
[5 empty] | VIA WOLF | [6 empty] | VIA WOLF
[12 empty] | ACQUEDOTTO |  | TELERISC |  | ACQUE BIANCHE |  | ILLUM. PUBBLICA |  | MARCIAPIEDI |  | AIUOLE ALBERI |  | SUP STRADALE
N | In Anl. 5 |  | Descrizione | UDM | Quantità | Prezzo Unitario | Parziale | [€] |  | UDM | Prezzo Unitario | Quantità | [€] | Quantità | [€] | Quantità | [€] | Quantità | [€] | Quantità | [€] | Quantità | [€] | Quantità | [€]
[5 empty] | Menge | Einheitspreis | Beitrag |  |  |  | Einheitspreis | Menge |  | Menge |  | Menge |  | Menge |  | Menge |  | Menge |  | Menge
[5 empty] | UDM | € | € |  |  |  | € | UDM |  | UDM |  | UDM |  | UDM |  | UDM |  | UDM |  | UDM
1.A.LAV |  |  | TOTALE GENERALE LAVORI ARBEITEN INSGESAMT |  |  |  | 2888710.92 | 1092340.42 |  |  |  |  | 137672.23 |  | 336413.35 |  | 203153.81 |  | 6979.62 |  | 237055.09 |  | 22277.34 |  | 148788.98
75.91%
1.A.SIC |  |  | COSTI PER LA SICUREZZA KOSTEN FÜR SICHERHEITSMASSNAHMEN |  |  |  | 2938687.91 | 31595.87 |  |  |  |  | 5591.97 |  | 9036.65 |  | 5439.35 |  | 0 |  | 5439.35 |  | 649.2 |  | 5439.35
[8 empty] | 1123937.0491 |  |  |  |  | 143264.2 | 863.625 | 345450 |  | 208593.16 |  | 6979.62 |  | 242494.44 |  | 22926.54 |  | 154228.33
[8 empty] | 75.73% |  |  |  |  | 71.35% | €/m
1.A |  |  | TOTALE LAVORI DA APPALTARE INSGESAMT FÜR AUSZUSCHREIBENDE ARBEITEN |  |  |  | 1120648.55 | 1123936.29 |  |  |  |  | 143264.2 |  | 345450 |  | 208593.16 |  | 6979.62 |  | 242494.44 |  | 22926.54 |  | 154228.33
[8 empty] | 75.73% |  | 100% |  |  | 12.75% |  | 30.74% |  | 18.56% |  | 0.621% |  | 21.58% |  | 2.04% |  | 13.72%
VIA WOLF
|  |  | VIA WOLF | [8 empty] | ACQUEDOTTO |  | TELERISC |  | ACQUE BIANCHE |  | ILLUM. PUBBLICA |  | MARCIAPIEDI |  | AIUOLE ALBERI |  | SUP STRADALE
LAV |  |  | TOTALE GENERALE LAVORI (senza IVA - senza SOMME A DISPOSIZIONE) |  |  |  |  | 1123936.29
|  |  | A.S.M. SpA |  |  |  |  | 75.73% |  |  |  |  | 143264.2
|  |  | AE SpA | [11 empty] | 345450
|  |  | COMUNE MERANO | [13 empty] | 208593.16 |  | 6979.62 |  | 242494.44 |  | 22926.54 |  | 154228.33
635222.09
|  |  | DISTRIBUZIONE % | [9 empty] | 12.75% |  | 30.74% |  | 56.52%
LAVORI ED ACQUISTI IN DIRETTA AMMINISTRAZIONE
|  |  | FORNITURA TUBAZIONI GHISA K10 RIVESTIMENTO NORMALE GIUNTI ANTISFILAMENTO | [9 empty] | 88830
Ø80
Ø100
Ø125
Ø150
PEZZI SPECIALI PER TUBI GHISA
ATTREZZATURE IDRAULICHE ASM (saracinesche - chiusini - pezzi speciali vari)
IDRANTI MATERIALE
LAVORI IN DIRETTA AMMINISTRAZIONE
SPESE TECNICHE INTERNE
|  |  | POSA CONDOTTE ED ATTREZZATURE IDRAULICHE | [9 empty] | 12584.25
|  |  | ALLACCIAMENTI MATERIALE | [9 empty] | 13324.5
ALLACCIAMENTI MANODOPERA
|  |  | TOTALE ACQUISTI E LAVORI IN DIRETTA AMMINISTRAZIONE |  |  |  |  | 114738.75 |  |  |  |  | 114738.75
LA1 |  |  | LAVORI DA APPALTARE E ACQUISTI/LAVORI IN DIRETTA AMMINISTRAZIONE |  |  |  |  | 1238675.04 | 1238675.04 |  |  |  | 258002.95 |  | 345450 |  | 208593.16 |  | 6979.62 |  | 242494.44 |  | 22926.54 |  | 154228.33
[8 empty] | 75.21% |  |  |  |  | 69.25% |  | 117.5% |  | 16.84% |  | 0.5635% |  | 19.58% |  | 1.851% |  | 12.45%
[17 empty] | 635222.09 | [8 empty] | 64.8%
|  |  | SUDDIVISIONE IN QUOTE PER COMPETENZA |  |  |  |  | 100% |  |  |  |  | 20.83% |  | 27.89% |  | 51.28%
|  |  | RIPARTIZIONE PER SW CORRISPETTIVI BLUMATICA |  |  |  |  | 100% |  | controllo |  |  | 20.83% |  | 27.89% |  | 16.84% |  | 0.5635% |  | 33.88%
[8 empty] | 1350000 |  |  |  |  | 281190.77 |  | 376497.05 |  | 227340.31 |  | 7606.91 |  | 457364.97
[21 empty] | 264288.44 |  | 24987.05 |  | 168089.48
SOMME A DISPOSIZIONE
SD1 |  |  | IMPREVISTI 5% (10% TLR) SU LAVORI IN APPALTO E ACQUISTI/LAVORI IN DIRETTA AMMINISTRAZIONE |  |  |  |  | 79206.252 |  |  |  |  | 12900.1475 |  | 34545 |  | 10429.658 |  | 348.981 |  | 12124.722 |  | 1146.327 |  | 7711.4165
SD2 |  |  | SPESE TECNICHE (su Lav+Sic+FornDirAmmASM+Imprev = 1.663.357,61 €) |  |  |  |  | 106698.07 | 106698.07 |  |  |  | 22224.0829 |  | 29756.6731 |  | 17967.9794 |  | 601.2166 |  | 20888.1974 |  | 1974.8663 |  | 13285.0543
SD3 |  |  | DANNI - RIMBORSI - OCCUPAZIONI ECC. |  |  |  |  | 3500 | 3500 |  |  |  | 729.0131 |  | 976.1035 |  | 589.4008 |  | 19.7216 |  | 685.1923 |  | 64.7812 |  | 435.7875
|  |  | SD1 + SD2 + SD3 |  |  |  |  | 189404.322 |  |  |  |  | 35853.2435 |  | 65277.7766 |  | 28987.0382 |  | 969.9192 |  | 33698.1116 |  | 3185.9745 |  | 21432.2583
77.13%
|  |  | TOTALE GENERALE SENZA IVA |  |  |  |  | 1428079.362 |  |  |  |  | 293856.1935 |  | 410727.7766 |  | 237580.1982 |  | 7949.5392 |  | 276192.5516 |  | 26112.5145 |  | 175660.5883
77.13%
|  |  | IVA 10% su LA1 + SD1 | 10% |  |  |  | 131788.1292 |  |  |  |  | 27090.3098 |  | 37999.5 |  | 21902.2818 |  | 732.8601 |  | 25461.9162 |  | 2407.2867 |  | 16193.9747
|  |  | IVA 22% su SD2 + SD3 | 22% |  |  |  | 24243.5754 | 24243.5754 |  |  |  | 5049.6811 |  | 6761.2109 |  | 4082.6236 |  | 136.6064 |  | 4746.1457 |  | 448.7225 |  | 3018.5852
|  |  | TOTALE GENERALE IVA COMPRESA |  |  |  |  | 1584111.0666 | 1584111.0666 |  |  |  | 325996.1844 |  | 455488.4874 |  | 263565.1036 |  | 8819.0057 |  | 306400.6136 |  | 28968.5237 |  | 194873.1482
[5 empty] | VIA WOLF | [6 empty] | ACQUEDOTTO |  | TELERISC |  | ACQUE BIANCHE |  | ACQUE BIANCHE |  | MARCIAPIEDI |  | AIUOLE ALBERI |  | SUP STRADALE
VIA WOLF
|  |  | Rapporto con importo totale lavori completi (Galilei-Mozart) |  |  |  |  | 75.45% | [7 empty] | 802626.3947
|  |  | DISTRIBUZIONE % |  |  |  |  | 100% |  | -----------------------------------------> |  |  | 20.58% |  | 28.75% | 50.67%

## WolfPrEsec 01072016 App
GEMEINDE MERAN - COMUNE MERANO
AUSFÜHRUNGSPROJEKT - 24/04/2015 - PROGETTO ESECUTIVO
3 KOSTENSCHÄTZUNG - 3 STIMA DEI COSTI
[5 empty] | WOLFSTRASSE - VIA WOLF |  |  | VIA WOLF
[5 empty] | INSGESAMT INSIEME |  |  | TRINKWASSERLEITUNG ACQUEDOTTO |  | REGENWASSER ACQUE BIANCHE |  | TELERISCALDAMENTO FERNHEIZUNG aew |  | METHANLEITUNGSEINGRIFFE INTERVENTI SU LINEA GAS |  | BELEUCHTUNG ILLUMINAZIONE PUBBLICA |  | GEHSTEIGE MARCIAPIEDI |  | BÄUMENBEETE AIUOLE ALBERI |  | FAHRDECKE SUPERFICIE STRADALE
N | In Anl. 5 | Kode-Codice | Beschreibung | UDM | Quantità | Prezzo Unitario | Parziale | Quantità | [€] | Quantità | [€] | Quantità | [€] | Quantità | [€] | Quantità | [€] | Quantità | [€] | Quantità | [€] | Quantità | [€]
|  |  | Descrizione |  | Menge | Einheitspreis | Beitrag | Menge |  | Menge |  | Menge |  | Menge |  | Menge |  | Menge |  | Menge |  | Menge
[5 empty] | UDM | € | € | UDM |  | UDM |  | UDM |  | UDM |  | UDM |  | UDM |  | UDM |  | UDM
|  | Kode von 51 bis 97 Codice da 51 a 97 | Richtpreisverzeichnis Tiefbauarbeiten der Autonome Provinz Bozen - 2014 Elenco prezzi informativi della Provincia Autonoma di Bolzano Opere civili non edili - 2014
|  | Kode von 51* bis 97* Codice da 51* a 97* | Mit *: Preise die in den Richtpreisverzeichnissen Tiefabuarbeiten nicht enthalten sind, oder mit Varianten in der Beschreibung oder im Betrag (Siehe Analyse) Con *: prezzi che non sono compresi negli elenchi prezzi Opere civili non edili, oppure per i quali le descrizioni o l'importo sono variati rispetto ad essi (vedi analisi per le v oci più significative)
|  | Kode von 54*bis78* Cod. da 54* a 78* | Preisliste Fernheizung aew - 2014 Elenco prezzi aew Teleriscaldamento - 2014
|  | Kode E* Cod. E* | Preisliste Öffentliche Beleuchtung - Anlage 2.11 - von Lutz Elenco prezzi Illuminazione Pubblica - Allegato 2.11 - von Luz
|  | Kode 99* Codice 99* | Preisliste Fernheizung aew - 2014 Elenco prezzi aew Teleriscaldamento - 2014 |  |  |  |  | SW - ASM |  | GEMEINDE - COMUNE |  | aew |  | SW-ASM / GEM-COM / aew |  | GEMEINDE - COMUNE |  | GEMEINDE - COMUNE |  | GEMEINDE - COMUNE |  | GEMEINDE - COMUNE
|  | 51 | ELEMENTARPREISE - PREZZI ELEMENTARI
|  | 51.01.01 | STUNDENLÖHNE - BAUSEKTOR MANO D'OPERA - SETTORE EDILE/CIVILE
1 |  | 51.01.01.01 | Hochspez. Facharbeiter | h | 76 | 39.31 | 2987.56 | 18 | 707.58 | 7 | 275.17 | 24 | 943.44 | 4 | 157.24 | 0 | 0 | 18 | 707.58 | 5 | 196.55 | 0 | 0
Operaio alt. spec.
2 |  | 51.01.01.02 | Spezialisierter Arbeiter | h | 76 | 37.02 | 2813.52 | 18 | 666.36 | 7 | 259.14 | 24 | 888.48 | 4 | 148.08 | 0 | 0 | 18 | 666.36 | 5 | 185.1 | 0 | 0
Operaio specializzato
3 |  | 51.01.01.03 | Qualifizierter Arbeiter | h | 76 | 34.21 | 2599.96 | 18 | 615.78 | 7 | 239.47 | 24 | 821.04 | 4 | 136.84 | 0 | 0 | 18 | 615.78 | 5 | 171.05 | 0 | 0
Operaio Qualificato
4 |  | 51.01.01.04 | Arbeiter | h | 76 | 30.37 | 2308.12 | 18 | 546.66 | 7 | 212.59 | 24 | 728.88 | 4 | 121.48 | 0 | 0 | 18 | 546.66 | 5 | 151.85 | 0 | 0
Operaio Comune
|  | 51.02 | MIETEN - NOLI
5 |  | 51.02.01.14.A | Lastwagen mit Kippbrücke, 3- seitig Nutzlast bis 4,0 t | h | 42 | 47.28 | 1985.76 | 9 | 425.52 | 5 | 236.4 | 12 | 567.36 | 4 | 189.12 | 0 | 0 | 7 | 330.96 | 5 | 236.4 | 0 | 0
Autocarro con cassa ribaltabile, 3 lati portata fino a 4,0 t
6 |  | 51.02.01.14.C | Lastwagen mit Kippbrücke, 3- seitig Nutzlast über 8,0 bis 10,5 t | h | 42 | 51.31 | 2155.02 | 9 | 461.79 | 5 | 256.55 | 12 | 615.72 | 4 | 205.24 | 0 | 0 | 7 | 359.17 | 5 | 256.55 | 0 | 0
Autocarro con cassa ribaltabile, 3 lati portata oltre 8,0 fino a 10,5 t
7 |  | 51.02.01.14.D | Lastwagen mit Kippbrücke, 3- seitig Nutzlast über 10,5 bis 10,5 t | h | 42 | 54.16 | 2274.72 | 9 | 487.44 | 5 | 270.8 | 12 | 649.92 | 4 | 216.64 | 0 | 0 | 7 | 379.12 | 5 | 270.8 | 0 | 0
Autocarro con cassa ribaltabile, 3 lati portata oltre 10,50 fino a 14,0 t
8 |  | 51.02.01.14.G | Lastwagen mit Kippbrücke, 3- seitig Gewicht (Sondergenehmigung) 33 t | h | 38 | 61.99 | 2355.62 | 9 | 557.91 | 5 | 309.95 | 12 | 743.88 | 0 | 0 | 0 | 0 | 7 | 433.93 | 5 | 309.95 | 0 | 0
Autocarro con cassa ribaltabile, 3 lati peso (Autorizzazione speciale) 33 t
|  | 51.02.02 | ERDBEWEGUNGS- UND LADEMASCHINEN MEZZI DI SCAVO E DI CARICAMENTO
9 |  | 51.02.02.01.A | Hydraulik-Bagger mit gummibereift, Motorleistung: bis 36 kW (48 PS) | h | 18 | 53.61 | 964.98 | 3 | 160.83 | 3 | 160.83 | 5 | 268.05 | 4 | 214.44 | 0 | 0 | 3 | 160.83 | 0 | 0 | 0 | 0
Escavatore idraulico gommato, potenza motore: fino a 36 kW (48 HP)
10 |  | 51.02.02.01.C | Hydraulik-Bagger mit gummibereift, Motorleistung: von 51 bis 76 kW (69 - 102 PS) | h | 14 | 64.61 | 904.54 | 3 | 193.83 | 3 | 193.83 | 5 | 323.05 | 0 | 0 | 0 | 0 | 3 | 193.83 | 0 | 0 | 0 | 0
Escavatore idraulico gommato, potenza motore: da 51 a 76 kW (69 - 102 HP)
11 |  | 51.02.02.01.D | Hydraulik-Bagger mit gummibereift, Motorleistung: von 77 bis 101 kW (103 - 136 PS) | h | 18 | 70.48 | 1268.64 | 3 | 211.44 | 3 | 211.44 | 5 | 352.4 | 4 | 281.92 | 0 | 0 | 3 | 211.44 | 0 | 0 | 0 | 0
Escavatore idraulico gommato, potenza motore: da 102 a 152 kW (137 - 204 HP)
12 |  | 51.02.02.02.E | Hydraulik-Bagger mit Raupen, Motorleistung: von 102 bis 152 kW (137 - 204 PS) | h | 11 | 91.07 | 1001.77 | 3 | 273.21 | 3 | 273.21 | 5 | 455.35 | 0 | 0 | 0 | 0 | 0 | 0 | 0 | 0 | 0 | 0
Escavatore idraulico cingolato, potenza motore: da 153 a 203 kW (205 - 272 HP)
13 |  | 51.02.02.06* | Saugbagger | d | 6 | 2734.6 | 16407.6 | 1 | 2734.6 | 1 | 2734.6 | 0 | 0 | 0 | 0 | 0 | 0 | 1 | 2734.6 | 1 | 2734.6 | 2 | 5469.2
Escavatore a risucchio
14 |  | 51.02.02.10.A | Schaufellader mit Raupen oder gummibereift, Motorleistung: bis 30 kW (41 PS) | h | 7 | 49.02 | 343.14 | 0 | 0 | 0 | 0 | 0 | 0 | 4 | 196.08 | 0 | 0 | 3 | 147.06 | 0 | 0 | 0 | 0
Pala caricatrice cingolata o gommata, potenza motore: fino a 30 kW (41 HP)
15 |  | 51.02.02.10.C | Pala caricatrice oltre 51 - 76 kW-Schaufellader mit Raupen oder gummibereift, Motorleistung: über 51 - 76 kW | h | 15 | 55.55 | 833.25 | 3 | 166.65 | 3 | 166.65 | 5 | 277.75 | 4 | 222.2 | 0 | 0 | 0 | 0 | 0 | 0 | 0 | 0
|  | 51.02.03 | VERDICHTUNGSGERÄTE - MEZZI DI COSTIPAMENTO
16 |  | 51.02.03.06.C | Rüttelplatte mit Verbrennungsmotor Zentrifugalkraft über 15 bis 20 kN | h | 14 | 34.22 | 479.08 | 3 | 102.66 | 3 | 102.66 | 5 | 171.1 | 0 | 0 | 0 | 0 | 3 | 102.66 | 0 | 0 | 0 | 0
Piastra vibrante con motore a scoppio forza centrifuga oltre 15 fino a 20 kN
17 |  | 51.02.03.10.B | Selbstfahrende, statische Walze, mittel Gewicht 8-12 t | h | 18 | 59.86 | 1077.48 | 3 | 179.58 | 3 | 179.58 | 5 | 299.3 | 4 | 239.44 | 0 | 0 | 3 | 179.58 | 0 | 0 | 0 | 0
Rullo statico semovente medio peso oltre 8,0-12,0 t
18 |  | 51.02.03.12.D | Selbstfahrende Rüttelwalze, Tandemwalze mit Kabine Gewicht 6-9 t | h | 16 | 60.83 | 973.28 | 5 | 304.15 | 3 | 182.49 | 5 | 304.15 | 0 | 0 | 0 | 0 | 3 | 182.49 | 0 | 0 | 0 | 0
Rullo vibrante semovente a tandem, con cabina, peso oltre 6,0-9,0 t
|  | 51.02.04 | PUMPEN - POMPE DI PROSCIUGAMENTO
19 |  | 51.02.04.01.A | Selbstsaugende Pumpe bis 2,5 kW (über 500 bis 1000 l/min) | h | 14 | 4.25 | 59.5 | 3 | 12.75 | 3 | 12.75 | 5 | 21.25 | 0 | 0 | 0 | 0 | 3 | 12.75 | 0 | 0 | 0 | 0
Pompa di prosciugamento autoadescante fino a 2,5 kW (da 500 a 1000 l/min)
20 |  | 51.02.04.01.C | Selbstsaugende Pumpe über 5,0 bis 7,0 kW (über 1500 bis 2000 l/min) | h | 14 | 5.82 | 81.48 | 3 | 17.46 | 3 | 17.46 | 5 | 29.1 | 0 | 0 | 0 | 0 | 3 | 17.46 | 0 | 0 | 0 | 0
Pompa di prosciugamento autoadescante oltre 5,0 fino a 7,0 kW (da 1500 a 2000 l/min)
|  | 51.02.05 | KOMPRESSOREN UND PNEUMATISCHE GERÄTE COMPRESSORI D'ARIA ED ATTREZZI PNEUMATICI
21 |  | 51.02.05.01.B | Fahrbarer Kompressor, schallgedämmte Ausführung, mit Diesel Motor, Betriebsdruck von 6 bis 8 bar über 3,00 - 6,00 m3/min | h | 31 | 14.04 | 435.24 | 7 | 98.28 | 5 | 70.2 | 8 | 112.32 | 6 | 84.24 | 0 | 0 | 5 | 70.2 | 0 | 0 | 0 | 0
Compressore d'aria, gommato, di tipo silenziato, con motore Diesel, pressione d'esercizio da 6 a 8 bar oltre 3,00 - 6,00 m3/min
22 |  | 51.02.05.01.C | Fahrbarer Kompressor, schallgedämmte Ausführung, mit Diesel Motor, Betriebsdruck von 6 bis 8 bar über 6,00 - 10,00 m3/min | h | 28 | 17.41 | 487.48 | 7 | 121.87 | 5 | 87.05 | 8 | 139.28 | 3 | 52.23 | 0 | 0 | 5 | 87.05 | 0 | 0 | 0 | 0
Compressore d'aria, gommato, di tipo silenziato, con motore Diesel, pressione d'esercizio da 6 a 8 bar oltre 6,00 - 10,00 m3/min
23 |  | 51.02.05.10.A | Pneumatischer, händischer Preßlufthammer Gewicht bis 10,00 kg | h | 25 | 7.87 | 196.75 | 7 | 55.09 | 5 | 39.35 | 8 | 62.96 | 0 | 0 | 0 | 0 | 5 | 39.35 | 0 | 0 | 0 | 0
Martello demolitore pneumatico, manuale peso fino a 10,00 kg
24 |  | 51.02.05.10.B | Pneumatischer, händischer Preßlufthammer Gewicht über 10,00-20 kg | h | 21 | 10.83 | 227.43 | 5 | 54.15 | 0 | 0 | 8 | 86.64 | 3 | 32.49 | 0 | 0 | 5 | 54.15 | 0 | 0 | 0 | 0
Martello demolitore pneumatico, manuale peso oltre 10,00-20,00 kg
25 |  | 51.02.05.11.C | Hydraulik-Brechhammer Gewicht über 300 bis 700 kg | h | 23 | 24.53 | 564.19 | 5 | 122.65 | 5 | 122.65 | 8 | 196.24 | 0 | 0 | 0 | 0 | 5 | 122.65 | 0 | 0 | 0 | 0
Martello demolitore idraulico peso oltre 300 fino a 700 kg
|  | 51.02.06 | BETONMASCHINEN MACCHINE PER CONGLOMERATI CEMENTIZI
26 |  | 51.02.06.01.B | Elektrisch betriebener Umkehrmischer, betriebsbereit, ohne Bedienung über 200 bis 300 l | h | 23 | 2.55 | 58.65 | 5 | 12.75 | 5 | 12.75 | 8 | 20.4 | 0 | 0 | 0 | 0 | 5 | 12.75 | 0 | 0 | 0 | 0
Betoniera a tamburo girevole, a inversione di marcia, funzionamento elettrico, data funzionante, escluso il personale per il funzionamento oltre 300 fino a 400 l
27 |  | 51.02.06.02.B | Transportbetonmischer (Trommelmischer) Nutzinhalt über 4,00 bis 6,00 m3 | h | 23 | 59.51 | 1368.73 | 5 | 297.55 | 5 | 297.55 | 8 | 476.08 | 0 | 0 | 0 | 0 | 5 | 297.55 | 0 | 0 | 0 | 0
Autobetoniera (mescolatore a tamburo) volume utile oltre 6,00 fino a 8,00 m3
|  | 51.02.15 | STROMAGGREGATE - GRUPPI ELETTROGENI
28 |  | 51.02.15.01.B | Tragbares Stromaggregat Leistung über 1,0 - 5,0 KVA | h | 26 | 2.09 | 54.34 | 5 | 10.45 | 5 | 10.45 | 8 | 16.72 | 3 | 6.27 | 0 | 0 | 5 | 10.45 | 0 | 0 | 0 | 0
Gruppo elettrogeno portabile potenza oltre 1,0 - 5,0 KVA
29 |  | 51.02.15.05.B | Diesel-Stromaggregat tragbar Leistung über 15,00 - 25,0 KVA | h | 23 | 14.21 | 326.83 | 5 | 71.05 | 5 | 71.05 | 8 | 113.68 | 0 | 0 | 0 | 0 | 5 | 71.05 | 0 | 0 | 0 | 0
Gruppo elettrogeno-Diesel trasportabile potenza oltre 15,00 - 25,0 KVA
|  | 51.02.17 | STRASSENVERKEHR-SIGNALANLAGEN IMPIANTO SEMAFORICO DA CANTIERE
30 |  | 51.02.17.05.G | Homologierte Baustellen-Straßenverkehr-Signalanlage 2 Phasen, Funk | d | 16 | 43.54 | 696.64 | 3 | 130.62 | 3 | 130.62 | 5 | 217.7 | 0 | 0 | 0 | 0 | 5 | 217.7 | 0 | 0 | 0 | 0
Impianto semaforico da cantiere, omologato 2 fasi, radiocomando
|  | 51.02.50 | DIVERSE MASCHINEN UND WERKZEUGE MACCHINE ED UTENSILI VARI
31 |  | 51.02.50.05 | Transportable Motorsäge | h | 14 | 4.44 | 62.16 | 3 | 13.32 | 3 | 13.32 | 5 | 22.2 | 0 | 0 | 0 | 0 | 3 | 13.32 | 0 | 0 | 0 | 0
Motosega trasportabile
32 |  | 51.02.50.10 | Elektrischer Bohrer | h | 11 | 2.42 | 26.62 | 3 | 7.26 | 3 | 7.26 | 5 | 12.1 | 0 | 0 | 0 | 0 | 0 | 0 | 0 | 0 | 0 | 0
Trapano elettrico
33 |  | 51.02.50.12.A | Bauhammer, benzin-, elektrisch betrieben mit Verbrennungsmotor, Leistung bis 2 kW | h | 14 | 6.49 | 90.86 | 3 | 19.47 | 3 | 19.47 | 5 | 32.45 | 0 | 0 | 0 | 0 | 3 | 19.47 | 0 | 0 | 0 | 0
Martello demolitore, azionamento a scoppio od elettrico con motore a scoppio, potenza fino 2,00 kW
34 |  | 51.02.50.15.A | Schweißausrüstung, Transportabel, inkl. Elektroden, für Baustellenschweißungen, ohne arbeitskarft für Autogenschweißung | h | 14 | 1.83 | 25.62 | 3 | 5.49 | 3 | 5.49 | 5 | 9.15 | 3 | 5.49 | 0 | 0 | 0 | 0 | 0 | 0 | 0 | 0
Attrezzatura trasportabile per saldatura in cantiere, compresi elettrodi, escluso l'operatore per saldatura autogena
35 |  | 51.02.50.15.B | Schweißausrüstung, Transportabel, inkl. Elektroden, für Baustellenschweißungen, ohne arbeitskarftf ür Elektroschweißung | h | 14 | 4.28 | 59.92 | 3 | 12.84 | 3 | 12.84 | 5 | 21.4 | 3 | 12.84 | 0 | 0 | 0 | 0 | 0 | 0 | 0 | 0
Attrezzatura trasportabile per saldatura in cantiere, compresi elettrodi, escluso l'operatore per saldatura elettrica
|  | 51.04 | MATERIALIEN - MATERIALI
36 |  | 51.04.01.01.A | Gewaschener Betonsand Körnung 0,075 - 3,000 mm | m3 | 31 | 22.63 | 701.53 | 6 | 135.78 | 6 | 135.78 | 10 | 226.3 | 6 | 135.78 | 0 | 0 | 3 | 67.89 | 0 | 0 | 0 | 0
Sabbia lavata per calcestruzzo pezzatura 0,075 - 3,000 mm
37 |  | 51.04.01.15.C | Gemischte Zuschlagstoffe für Beton Körnung 0,075 fino a 31,5 mm | m3 | 25 | 22.07 | 551.75 | 6 | 132.42 | 6 | 132.42 | 10 | 220.7 | 0 | 0 | 0 | 0 | 3 | 66.21 | 0 | 0 | 0 | 0
Componenti inerti misti per calcestruzzo pezzatura 0,075-31,5 mm
38 |  | 51.04.01.42.C | Brechschotter, 1. Kategorie (CNR) Körnung 11 - 15 mm | m3 | 31 | 23.32 | 722.92 | 6 | 139.92 | 6 | 139.92 | 10 | 233.2 | 6 | 139.92 | 0 | 0 | 3 | 69.96 | 0 | 0 | 0 | 0
Pietrischetto frantumato cat I (CNR) pezzatura 11-15 mm
39 |  | 51.04.02.11.A | Hochfester Zement R42.5 in Säcken | kg | 2500 | 0.12 | 300 | 600 | 72 | 600 | 72 | 1000 | 120 | 0 | 0 | 0 | 0 | 300 | 36 | 0 | 0 | 0 | 0
Cemento ad alta resistenza R42.5 in sacchi
40 |  | 51.04.02.14.A | Spezialzement, "sehr hohe" Sulfatbeständigkeit in Säcken | kg | 1000 | 0.2 | 200 | 0 | 0 | 1000 | 200 | 0 | 0 | 0 | 0 | 0 | 0 | 0 | 0 | 0 | 0 | 0 | 0
Cemento speciale, "altissima" resistenza ai solfati in sacchi
41 |  | 51.04.09.49 | Betonvollziegel (5,5/12/25 cm) | Nr | 1100 | 0.31 | 341 | 300 | 93 | 300 | 93 | 500 | 155 | 0 | 0 | 0 | 0 | 0 | 0 | 0 | 0 | 0 | 0
Mattoni pieni di calcestruzzo (5,5/12/25 cm)
42 |  | 51.04.13.16.A | Zementmörtel mit Zement, klassifiziertem Sand, Mindestfestigkeitsklasse M10 | m3 | 16 | 83.05 | 1328.8 | 5 | 415.25 | 3 | 249.15 | 5 | 415.25 | 0 | 0 | 0 | 0 | 3 | 249.15 | 0 | 0 | 0 | 0
Malta di cemento con cemento, sabbia classificata, classe di resistenza minima M10
43 |  | 51.04.14.30 | Einkorn-Filterbeton (R32.5) | m3 | 24 | 94.93 | 2278.32 | 8 | 759.44 | 3 | 284.79 | 8 | 759.44 | 0 | 0 | 0 | 0 | 5 | 474.65 | 0 | 0 | 0 | 0
Calcestruzzo monogranulare filtrante (R32.5)
44 |  | 51.04.20.06.B | Walzprofile "Normalserie", D bis 80 mm S275 | kg | 2600 | 0.93 | 2418 | 1000 | 930 | 600 | 558 | 1000 | 930 | 0 | 0 | 0 | 0 | 0 | 0 | 0 | 0 | 0 | 0
Profilati "serie normali", D fino a 80 mm S275
45 |  | 51.04.24.15.B | Kantholz (ohne Fehlkanten), Fichte Abmessungen über 12/12 cm | m3 | 3 | 430.4 | 1291.2 | 1 | 430.4 | 1 | 430.4 | 1 | 430.4 | 0 | 0 | 0 | 0 | 0 | 0 | 0 | 0 | 0 | 0
Legname spigolato (a 4 fili) di abete dimensioni oltre 12/12 cm
46 |  | 51.04.24.20.A | Schalbretter, sägerauh, Fichte Stärke bis 25 mm | m3 | 3 | 293.3 | 879.9 | 1 | 293.3 | 1 | 293.3 | 1 | 293.3 | 0 | 0 | 0 | 0 | 0 | 0 | 0 | 0 | 0 | 0
Tavole grezze di abete per armatura spessore fino a 25 mm
47 |  | 51.04.24.20.B | Schalbretter, sägerauh, Fichte Stärke über 25 mm | m3 | 3 | 327.65 | 982.95 | 1 | 327.65 | 1 | 327.65 | 1 | 327.65 | 0 | 0 | 0 | 0 | 0 | 0 | 0 | 0 | 0 | 0
Tavole grezze di abete per armatura spessore >25 mm
48 |  | 51.04.45.07.A | Wasserleitungsrohr, Klasse K10, normale Verkleidung, zugfeste Verbindung DN80 | m | 6 | 36.96 | 221.76 | 6 | 221.76 | 0 | 0 | 0 | 0 | 0 | 0 | 0 | 0 | 0 | 0 | 0 | 0 | 0 | 0
Tubi per acquedotto, classe K10, rivestimento normale, giunto antisfilamento DN80
49 |  | 51.04.45.07.B | Wasserleitungsrohr, Klasse K10, normale Verkleidung, zugfeste Verbindung DN100 | m | 6 | 43.64 | 261.84 | 6 | 261.84 | 0 | 0 | 0 | 0 | 0 | 0 | 0 | 0 | 0 | 0 | 0 | 0 | 0 | 0
Tubi per acquedotto, classe K10, rivestimento normale, giunto antisfilamento DN100
50 |  | 51.04.45.07.C | Wasserleitungsrohr, Klasse K10, normale Verkleidung, zugfeste Verbindung DN125 | m | 6 | 52.73 | 316.38 | 6 | 316.38 | 0 | 0 | 0 | 0 | 0 | 0 | 0 | 0 | 0 | 0 | 0 | 0 | 0 | 0
Tubi per acquedotto, classe K10, rivestimento normale, giunto antisfilamento DN125
51 |  | 51.04.45.07.D | Wasserleitungsrohr, Klasse K10, normale Verkleidung, zugfeste Verbindung DN150 | m | 6 | 58.75 | 352.5 | 6 | 352.5 | 0 | 0 | 0 | 0 | 0 | 0 | 0 | 0 | 0 | 0 | 0 | 0 | 0 | 0
Tubi per acquedotto, classe K10, rivestimento normale, giunto antisfilamento DN150
52 |  | 51.04.45.07.E | Wasserleitungsrohr, Klasse K10, normale Verkleidung, zugfeste Verbindung DN200 | m | 6 | 85.84 | 515.04 | 6 | 515.04 | 0 | 0 | 0 | 0 | 0 | 0 | 0 | 0 | 0 | 0 | 0 | 0 | 0 | 0
Tubi per acquedotto, classe K10, rivestimento normale, giunto antisfilamento DN200
53 |  | 51.04.50.25.B | Schacht, rechteckig mit Stufenfalz Abmessungen 40 x 40 cm, mit Boden | cm | 230 | 0.29 | 66.7 | 230 | 66.7 | 0 | 0 | 0 | 0 | 0 | 0 | 0 | 0 | 0 | 0 | 0 | 0 | 0 | 0
Pozzetti rettangolari con giunti a incastro, dimensioni 40x40 cm, con pavimento
54 |  | 51.04.50.25.D | Schacht, rechteckig mit Stufenfalz Abmessungen 60 x 60 cm, mit Boden | cm | 340 | 0.59 | 200.6 | 340 | 200.6 | 0 | 0 | 0 | 0 | 0 | 0 | 0 | 0 | 0 | 0 | 0 | 0 | 0 | 0
Pozzetti rettangolari con giunti a incastro, dimensioni 60x60 cm, con pavimento
55 |  | 51.04.50.25.F | Schacht, rechteckig mit Stufenfalz Abmessungen 80 x 80 cm, mit Boden | cm | 340 | 0.92 | 312.8 | 340 | 312.8 | 0 | 0 | 0 | 0 | 0 | 0 | 0 | 0 | 0 | 0 | 0 | 0 | 0 | 0
Pozzetti rettangolari con giunti a incastro, dimensioni 80x80 cm, con pavimento
56 |  | 51.04.50.25.K | Schacht, rechteckig mit Stufenfalz Abmessungen 120 x 150 cm | cm | 300 | 1.92 | 576 | 300 | 576 | 0 | 0 | 0 | 0 | 0 | 0 | 0 | 0 | 0 | 0 | 0 | 0 | 0 | 0
Pozzetti rettangolari con giunti a incastro, dimensioni 120x150 cm
57 |  | 51.04.51.05.B | Roste und Einläufe aus Stahl S235 feuerverzinkt 200 g/m2 effektiver Oberfläche | kg | 60 | 3.07 | 184.2 | 60 | 184.2 | 0 | 0 | 0 | 0 | 0 | 0 | 0 | 0 | 0 | 0 | 0 | 0 | 0 | 0
Griglie e caditoie in acciaio S235 zincate a bagno 200 g/m2 di superficie effettiva
58 |  | 51.04.51.25.A | Schachtabdeckungen für Verkehrsflächen, aus Gußeisen Klasse A (15 kN) - D (400 kN) | kg | 140 | 2.1 | 294 | 140 | 294 | 0 | 0 | 0 | 0 | 0 | 0 | 0 | 0 | 0 | 0 | 0 | 0 | 0 | 0
Chiusini stradali in ghisa classe A (15 kN) - D (400 kN)
59 |  | 51.04.68.01.E | Geotextil (Vlies) mit durchgehendem Faden R 19,0 kN/m | m2 | 170 | 2.28 | 387.6 | 30 | 68.4 | 30 | 68.4 | 50 | 114 | 0 | 0 | 0 | 0 | 60 | 136.8 | 0 | 0 | 0 | 0
Geotessuto a filo continuo per strati filtranti R 19,0 kN/m
60 |  | 51.04.71.01.C | Rostschutzmittel flüssig, Standardfarbe nach Wahl Epoxyd, zwei Komponenten | kg | 22 | 16.37 | 360.14 | 6 | 98.22 | 6 | 98.22 | 10 | 163.7 | 0 | 0 | 0 | 0 | 0 | 0 | 0 | 0 | 0 | 0
Antiruggine liquido, colore standard a scelta epossidica a 2 componenti
61 |  | 51.04.71.05.C | Zwischenanstrich für Stahl, Standardfarbe nach Wahl Epoxyd, 2 Komponenten | kg | 26 | 14.05 | 365.3 | 10 | 140.5 | 6 | 84.3 | 10 | 140.5 | 0 | 0 | 0 | 0 | 0 | 0 | 0 | 0 | 0 | 0
Pittura intermedia per ferro, colore standard a scelta epossidica a 2 componenti
62 |  | 51.04.71.08.C | Endanstrich für Stahl, Standardfarbe nach Wahl des Auftraggebers Epoxyd, 2 Komponenten | kg | 26 | 17.47 | 454.22 | 10 | 174.7 | 6 | 104.82 | 10 | 174.7 | 0 | 0 | 0 | 0 | 0 | 0 | 0 | 0 | 0 | 0
Pittura di finitura per ferro, colore standard a scelta epossidica a 2 componenti
63 |  | 51.04.73.01 | Benzin, Dieselöl, Flüssiggas für Verbrennungsmotoren | l | 32 | 1.55 | 49.6 | 10 | 15.5 | 6 | 9.3 | 10 | 15.5 | 0 | 0 | 0 | 0 | 6 | 9.3 | 0 | 0 | 0 | 0
Benzina, gasolio, gas liquido per autotrazione: sovraprrezzo
|  | 51 | INSGESAMT ELEMENTARPREISE TOTALE PREZZI ELEMENTARI |  |  |  | 65471.53 |  | 17387.34 |  | 10477.07 |  | 14719.18 |  | 2797.98 |  | 0 |  | 10107.91 |  | 4512.85 |  | 5469.2
[6 empty] | 38.53% |  |  | 10.23% |  | 6.165% |  | 8.662% |  | 1.646% |  | 0% |  | 5.948% |  | 2.656% |  | 3.218%
|  | 52 | ALLGEMEINE LEISTEN DER BAUSTELLE ONERI GENERALI DI CANTIERE
64 |  | 52.02.01.A* | Erd- und Mauerarbeiten: Allgemeine Baustellenleisten | psch | 1 | 6000 | 6000 | 0.2 | 1200 | 0.2 | 1200 | 0.3 | 1800 | 0 | 0 | 0 | 0 | 0.1 | 600 | 0 | 0 | 0.2 | 1200
Opere in terra e murarie: Oneri generali di cantiere
65 |  | 52.02.02.99.A* | Schutz der Strommasten | Nr | 40 | 48.4193 | 1936.77 | 0 | 0 | 0 | 0 | 0 | 0 |  |  | 0 | 0 | 40 | 1936.77 | 0 | 0 | 0 | 0
Protezione pali dell'energia elettrica
66 |  | 52.02.02.99.B* | Schutz der Bäumen | Nr | 90 | 48.4193 | 4357.74 | 0 | 0 | 0 | 0 | 0 | 0 |  |  | 0 | 0 | 90 | 4357.74 | 0 | 0 | 0 | 0
Protezione degli alberi
|  | 52 | ALLGEMEINE LEISTEN DER BAUSTELLE ONERI GENERALI DI CANTIERE |  |  |  | 12294.51 |  | 1200 |  | 1200 |  | 1800 |  | 0 |  | 0 |  | 6894.51 |  | 0 |  | 1200
[6 empty] | 7.235% |  |  | 0.7061% |  | 0.7061% |  | 1.059% |  | 0% |  | 0% |  | 4.057% |  | 0% |  | 0.7061%
|  | 53 | VORBEREITUNG- UND ABSCHLUSSARBEITEN - LAVORI PRELIMINARI E CONCLUSIVI
67 |  | 53.05.01.01.A | Schneiden von bituminösen Belägen Belagstärke bis 10,0 cm | m2
Taglio di pavimentazioni bituminose per spessori di pavimentazione fino a 10,0 cm
|  |  | Allacciamenti |  | 635 | 2.79 | 1771.65 | 170 | 474.3 | 0 | 0 | 450 | 1255.5 | 15 | 41.85 | 0 | 0 | 0 | 0 | 0 | 0 | 0 | 0
68 |  | 53.05.01.01.B | Schneiden von bituminösen Belägen Belagstärke 10,0-20,0 cm | m2
Taglio di pavimentazioni bituminose per spessori di pavimentazione 10,0-20,0 cm
|  |  | Via Bellini |  |  |  |  | 31.4 |  | 31.6 |  | 32.4
|  |  | Via Wolf Bellini-S.Francesco |  |  |  |  | 131.6667 |  | 131.6667 |  | 131.6667
|  |  | Via Wolf San Francesco-Mozart |  |  |  |  | 214 |  | 214 |  | 214
|  |  | Varie e minori |  |  |  |  | 23 |  | 22.73 |  | 21.93
|  |  | Totale |  | 1259.9933 | 3.7 | 4661.98 | 400 | 1480 | 399.9967 | 1479.99 | 399.9967 | 1479.99 | 60 | 222 | 0 | 0 | 0 | 0 | 0 | 0 | 0 | 0
69 |  | 53.09.14.02* | Entfernung von Rohren (Stahl, Guss, PE und PVC) | m | 260 | 3.4448 | 895.65 | 200 | 688.96 | 60 | 206.69 | 0 | 0 |  |  | 0 | 0 | 0 | 0 | 0 | 0 | 0 | 0
Asportazione di tubazioni in acciaio, ghisa, PE e PVC
70 |  | 53.10.02.01 | Ausbau von Straßenschildern, auch komplett mit eventuellem Fundamentblock. | n | 28 | 16.75 | 469 | 0 | 0 | 0 | 0 | 0 | 0 |  |  | 0 | 0 | 28 | 469 | 0 | 0 | 0 | 0
Rimozione di segnali stradali anche completi dell'eventuale blocco di fondazione
71 |  | 53.10.05.01.A | Ausbau von Einfriedungen - Höhe über Boden: bis 1,50 m | m | 105 | 13.02 | 1367.1 | 25 | 325.5 | 0 | 0 | 20 | 260.4 |  |  | 0 | 0 | 60 | 781.2 | 0 | 0 | 0 | 0
Rimozione di recinzioni - altezza fuori terra: fino a 1,50 m
72 |  | 53.10.10.01.A | Ausbau von Schachtabdeckungen und Einläufen - Schachtabdeckungen und Einläufe von Verkehrsflächen | m | 20 | 42.2 | 844 | 0 | 0 | 7 | 295.4 | 0 | 0 |  |  | 0 | 0 | 0 | 0 | 0 | 0 | 13 | 548.6
Rimozione di chiusini e caditoie in ghisa, acciaio, cls - chiusini e caditoie stradali
73 |  | 53.10.10.01.B | Ausbau von Schachtabdeckungen und Einläufen - Abdeckkappen komplett, aus Gußeisen, für Straßeneinbaugarnituren von Wasserleitungen, Gasleitungen usw. | m | 50 | 38.7 | 1935 | 50 | 1935 | 0 | 0 | 0 | 0 |  |  | 0 | 0 | 0 | 0 | 0 | 0 | 0 | 0
Rimozione di chiusini e caditoie in ghisa, acciaio, cls - chiusini completi in ghisa per saracinesche dell'acquedotto, gasdotto ecc.
74 |  | 53.10.12.01.A | Ausbau, Sortierung und Reinigung von Randsteinen - Randsteine aus Naturstein | m
Rimozione cernita pulizia di cordonate - in pietra naturale
|  |  | Via Bellini | [14 empty] | 79
|  |  | Via Wolf Bellini-S.Francesco | [14 empty] | 238
|  |  | Via Wolf San Francesco-Mozart | [14 empty] | 466
|  |  | Varie e minori | [14 empty] | 67
|  |  | Totale |  | 870 | 13.61 | 11840.7 | 0 | 0 | 0 | 0 | 0 | 0 |  |  | 0 | 0 | 850 | 11568.5 | 20 | 272.2 | 0 | 0
75 |  | 53.10.15.15 | Ausbau bestehender Hydranten | m | 1 | 190 | 190 | 1 | 190 | 0 | 0 | 0 | 0 |  |  | 0 | 0 | 0 | 0 | 0 | 0 | 0 | 0
Smontaggio idranti esistenti
76 |  | 53.11.02.01 | Wiedereinbau von Straßenschildern an den von der BL angegebenen Stellen | n | 28 | 35.53 | 994.84 | 0 | 0 | 0 | 0 | 0 | 0 |  |  | 0 | 0 | 28 | 994.84 | 0 | 0 | 0 | 0
Rimessa in opera di segnali stradali nei luoghi indicati dalla DL
77 |  | 53.11.05.01.A | Wiedereinbau von Einfriedungen - Zäune, Höhe über Boden: bis 1,5 m | m2 | 105 | 26.47 | 2779.35 | 25 | 661.75 | 0 | 0 | 20 | 529.4 |  |  | 0 | 0 | 60 | 1588.2 | 0 | 0 | 0 | 0
Rimessa in opera di recinzioni - fino a 1,5 m
78 |  | 53.11.10.02 | Wiedereinbau von kompletten Straßenkappen von Wasserleitungen | n
Messa in opera chiusino completo per prese acquedotto
|  |  | Idranti |  |  |  |  | 6
|  |  | allacciamenti edifici |  |  |  |  | 28
|  |  | per sezionamento |  |  |  |  | 2
|  |  | per diramazione a T 3linee |  |  |  |  | 9
|  |  | per diramazione a T 4 linee |  |  |  |  | 4
|  |  | Totale |  | 49 | 54.88 | 2689.12 | 49 | 2689.12 | 0 | 0 | 0 | 0 |  |  | 0 | 0 | 0 | 0 | 0 | 0 | 0 | 0
79 |  | 53.11.12.01.A | Wiedereinbau von Bordsteinen - in Naturstein | m
Rimessa in opera di cordonata - in pietra naturale
|  |  | Via Bellini | [14 empty] | 90
Via Wolf Bellini-S.Francesco
Via Wolf San Francesco-Mozart
|  |  | Varie e minori | [14 empty] | 10
|  |  | Totale |  | 100 | 33.63 | 3363 | 0 | 0 | 0 | 0 | 0 | 0 |  |  | 0 | 0 | 100 | 3363 | 0 | 0 | 0 | 0
|  | 53 | VORBEREITUNG- UND ABSCHLUSSARBEITEN - LAVORI PRELIMINARI E CONCLUSIVI |  |  |  | 33801.39 |  | 8444.63 |  | 1982.08 |  | 3525.29 |  | 263.85 |  | 0 |  | 18764.74 |  | 272.2 |  | 548.6
|  | 54 | ERDBEWEGUNGEN, ABBRUCHSARBEITEN - MOVIMENTI DI TERRA, DEMOLIZIONI
80 |  | 54.01.02.01.A | Grabenaushub, maschinell ausgeführt, seitliche Lagerung, mit Aufladen und Abtransport | m3
Scavo meccanico a sezione ristretta con deposito laterale con caricamento e trasporto
|  |  | Via Bellini |  |  |  |  | 100.8 |  | 175.5 |  | 180 | [5 empty] | 40.5 |  |  |  | 126
|  |  | Via Bellini - allacciamenti e idranti |  |  |  |  | 25.2 |  | 25.2 |  | 54
|  |  | Via Wolf Bellini-S.Francesco |  |  |  |  | 160.16 |  | 278.85 |  | 313.5 |  |  |  | 59.625 |  | 216.9 |  | 39.2 |  | 438.9
|  |  | Via Wolf Bellini-S.Francesco - allacciamenti e idranti |  |  |  |  | 115.5 |  | 115.5 |  | 199.2 |  |  |  | 54
|  |  | Via Wolf San Francesco-Mozart |  |  |  |  | 324.32 |  | 508.95 |  | 574.2 |  | 25.2 |  | 117.45 |  | 430.65 |  | 70.56 |  | 699.48
|  |  | Via Wolf San Francesco-Mozart - allacciamenti e idranti |  |  |  |  | 91.35 |  | 91.35 |  | 313.2 |  | 18.48 |  | 85.5
|  |  | Scavi vari (collegamenti strade laterali, testate by-pass, caditoie H2O) |  |  |  |  | 58.32 |  | 113.4 |  | 33
|  |  | Illuminazione pubblica - plinti nuovi punti luce | [12 empty] | 46.5
|  |  | Cordonate aiuole per alberi / rialzi cubettati | [18 empty] | 47.96
|  |  | Varie e minori |  |  |  |  | 24.35 |  | 51.25 |  | 32.9 |  | 6.32 |  | 36.92 |  | 21.95 |  | 40.24 |  | 37.66
|  |  | Totale |  | 6620 | 10.47 | 69311.4 | 900 | 9423 | 1360 | 14239.2 | 1700 | 17799 | 50 | 523.5 | 400 | 4188 | 710 | 7433.7 | 150 | 1570.5 | 1350 | 14134.5
81 |  | 54.01.02.01.B | Grabenaushub, maschinell ausgeführt, seitliche Lagerung, ohne Aufladen und ohne Abtransport | m3
Scavo meccanico a sezione ristretta con deposito laterale senza caricamento e senza trasporto
|  |  | Via Bellini |  |  |  |  | 10 |  | 10 |  | 10 |  |  |  | 0
|  |  | Via Wolf Bellini-S.Francesco - allacciamenti e idranti |  |  |  |  | 30 |  | 30 |  | 50 |  |  |  | 5
|  |  | Via Wolf San Francesco-Mozart - allacciamenti e idranti |  |  |  |  | 30 |  | 30 |  | 50 |  |  |  | 5
|  |  | Varie e minori |  |  |  |  | 0 |  | 0 |  | 50 |  |  |  | 0
|  |  | Totale |  | 330 | 9.78 | 3227.4 | 70 | 684.6 | 70 | 684.6 | 160 | 1564.8 | 20 | 195.6 | 10 | 97.8 | 0 | 0 | 0 | 0 | 0 | 0
Volume tot scavo sez ristr
82 |  | 54.01.02.05* | Ausgraben, ohne Zerstören, von Steinblöcken - Aufpreis | m3
Estrazione massi - sovrapprezzo
|  |  | 20% dello scavo totale in sezione ristretta (10% marciapiedi-aiuole) |  | 1304 | 10.59 | 13809.36 | 194 | 2054.46 | 286 | 3028.74 | 372 | 3939.48 | 14 | 148.26 | 82 | 868.38 | 71 | 751.89 | 15 | 158.85 | 270 | 2859.3
83 |  | 54.01.02.07.B | Zerkleinerung von Steinblöcken mittels hydraulischer oder pneumatischer Werkzeuge | m3
Frantumazione massi con attrezzi idraulici o pneumatici
|  |  | 30% dei massi estratti (0% marciapiedi-aiuole) |  | 366 | 44.39 | 16246.73 | 58.8 | 2610.13 | 85.8 | 3808.66 | 111.6 | 4953.92 | 4.2 | 186.44 | 24.6 | 1091.99 | 0 | 0 | 0 | 0 | 81 | 3595.59
84 |  | 54.01.02.10.A* | Grabenaushub in Pickelfels, in natürlichen Konglomeraten, - in Steinhalden - inkl. Aufladen und Transport - Aufpreis | m3
Scavo a sezione ristretta in roccia da piccone, in conglomerati, - in giacimenti sassosi - compreso caricamento e trasporto - sovrapprezzo
|  |  | 10% dello scavo totale in sezione ristretta |  | 696 | 10.39 | 7231.44 | 98 | 1018.22 | 143 | 1485.77 | 186 | 1932.54 | 7 | 72.73 | 41 | 425.99 | 71 | 737.69 | 15 | 155.85 | 135 | 1402.65
85 |  | 54.01.02.20.A* | Grabenaushub in kompaktem Fels - inkl. Aufladen und Transport - Aufpreis | m3
Scavo a sezione ristretta in roccia compatta - compreso caricamento e trasporto - sovrapprezzo
|  |  | 5% dello scavo totale in sezione ristretta |  | 348 | 42.02 | 14622.96 | 49 | 2058.98 | 71.5 | 3004.43 | 93 | 3907.86 | 3.5 | 147.07 | 20.5 | 861.41 | 35.5 | 1491.71 | 7.5 | 315.15 | 67.5 | 2836.35
86 |  | 54.01.03.01.B | Abhobelung inkl. Verdichtung | m2 | 470 | 2.77 | 1301.9 | 100 | 277 | 100 | 277 | 100 | 277 | 20 | 55.4 | 50 | 138.5 | 0 | 0 | 0 | 0 | 100 | 277
Scarificatura compresa cilindratura
87 |  | 54.01.90.01.A | Aufpreis für ausheben der Rohrgräben von Hand | m3
Sovrapprezzo per scavo manuale
|  |  | Via Bellini |  |  |  |  | 10.08 |  | 17.55 |  | 18 |  | 0 |  | 0 |  | 4.05 |  | 0 |  | 6.3
|  |  | Via Bellini - allacciamenti e idranti |  |  |  |  | 5.04 |  | 5.04 |  | 10.8 |  | 0 |  | 0 |  | 0 |  | 0 |  | 0
|  |  | Via Wolf Bellini-S.Francesco |  |  |  |  | 16.016 |  | 27.885 |  | 31.35 |  | 0 |  | 11.925 |  | 21.69 |  | 7.84 |  | 21.945
|  |  | Via Wolf Bellini-S.Francesco - allacciamenti e idranti |  |  |  |  | 23.1 |  | 23.1 |  | 39.84 |  | 0 |  | 10.8 |  | 0 |  | 0 |  | 0
|  |  | Via Wolf San Francesco-Mozart |  |  |  |  | 32.432 |  | 50.895 |  | 57.42 |  | 2.52 |  | 23.49 |  | 43.065 |  | 14.112 |  | 34.974
|  |  | Via Wolf San Francesco-Mozart - allacciamenti e idranti |  |  |  |  | 18.27 |  | 18.27 |  | 62.64 |  | 3.696 |  | 17.1 |  | 0 |  | 0 |  | 0
|  |  | Varie e minori |  |  |  |  | 9.23 |  | 7.26 |  | 9.95 |  | 0.78 |  | 6.68 |  | 6.19 |  | 8.05 |  | 6.78
|  |  | Totale (10% lungo strada - 20% allacciamenti, dello scavo insezione ristretta) |  | 746.17 | 56.38 | 42069.06 | 114.17 | 6436.9 | 150 | 8457 | 230 | 12967.4 | 7 | 394.66 | 70 | 3946.6 | 75 | 4228.5 | 30 | 1691.4 | 70 | 3946.6
88 |  | 54.01.90.91* | Vergütung der Belastung wegen Parallelität der Leitungen | m | 1524.75 | 3 | 4574.25 | 246.75 | 740.25 | 493.5 | 1480.5 | 493.5 | 1480.5 | 30 | 90 | 261 | 783 | 0 | 0 | 0 | 0 | 0 | 0
Compenso per aggravio a causa di tubazioni parallele
89 |  | 54.01.90.92* | Vergütung der Belastung wegen Kreuzung der Leitungen | n | 208 | 28 | 5824 | 66 | 1848 | 88 | 2464 | 54 | 1512 |  |  | 0 | 0 | 0 | 0 | 0 | 0 | 0 | 0
Compenso per aggravio a causa di incrocio tubazioni
90 |  | 54.02.03.10 | Abbruch von Mischmauerwerk | m3 | 16 | 26.16 | 418.56 | 3 | 78.48 | 3 | 78.48 | 5 | 130.8 | 3 | 78.48 | 2 | 52.32 | 0 | 0 | 0 | 0 | 0 | 0
Demolizione di muratura mista
91 |  | 54.02.03.15.A | Abbruch von Betonmauerwerk | m3 | 11 | 141.02 | 1551.22 | 3 | 423.06 | 3 | 423.06 | 5 | 705.1 | 0 | 0 | 0 | 0 | 0 | 0 | 0 | 0 | 0 | 0
Demolizione di muratura in calcestruzzo
92 |  | 54.02.05.05.A | Abbruch von Stahlbetonstrukturen mit pneumatischen Werkzeugen | m3 | 18 | 253.43 | 4561.74 | 3 | 760.29 | 3 | 760.29 | 5 | 1267.15 | 0 | 0 | 0 | 0 | 5 | 1267.15 | 2 | 506.86 | 0 | 0
Demolizione di strutture in cemento armato con attrezzi pneumatici
93 |  | 54.02.10.02.J | Kernbohrungen in Beton und Stahlbeton D 92 mm | cm | 1010 | 1.55 | 1565.5 | 50 | 77.5 | 0 | 0 | 960 | 1488 | 0 | 0 | 0 | 0 | 0 | 0 | 0 | 0 | 0 | 0
Perforazione a rotazione di conglomerato cementizio D 92 mm
94 |  | 54.02.10.02.K | Kernbohrungen in Beton und Stahlbeton D über 102 - 132 mm | cm | 1520 | 1.97 | 2994.4 | 700 | 1379 | 0 | 0 | 720 | 1418.4 | 100 | 197 | 0 | 0 | 0 | 0 | 0 | 0 | 0 | 0
Perforazione a rotazione di conglomerato cementizio D oltre 102 - 132 mm
95 |  | 54.02.10.02.O | Kernbohrungen in Beton und Stahlbeton D 172 mm | cm | 210 | 2.79 | 585.9 | 50 | 139.5 | 0 | 0 | 160 | 446.4 | 0 | 0 | 0 | 0 | 0 | 0 | 0 | 0 | 0 | 0
Perforazione a rotazione di conglomerato cementizio D 172 mm
96 |  | 54.02.10.02.Q | Kernbohrungen in Beton und Stahlbeton D 202 mm | cm | 454.1 | 3.3 | 1498.53 | 0 | 0 | 374.1 | 1234.53 | 80 | 264 | 0 | 0 | 0 | 0 | 0 | 0 | 0 | 0 | 0 | 0
Perforazione a rotazione di conglomerato cementizio D 202 mm
97 |  | 54.02.10.02.S | Kernbohrungen in Beton und Stahlbeton D 250 mm | cm | 180 | 3.61 | 649.8 | 50 | 180.5 | 50 | 180.5 | 80 | 288.8 | 0 | 0 | 0 | 0 | 0 | 0 | 0 | 0 | 0 | 0
Perforazione a rotazione di conglomerato cementizio D 250 mm
98 |  | 54.02.10.02.U | Kernbohrungen in Beton und Stahlbeton D 350 mm | cm | 20 | 5.63 | 112.6 | 0 | 0 | 20 | 112.6 | 0 | 0 | 0 | 0 | 0 | 0 | 0 | 0 | 0 | 0 | 0 | 0
Perforazione a rotazione di conglomerato cementizio D 350 mm
99 |  | 54.02.20.03.A | Abbruch von bituminöser Fahrbahndecke Stärke bis 10 cm | m2
Demolizione di pavimentazione bituminosa spessore fino a 10 cm
|  |  | Via Bellini |  |  |  |  | 4.5 |  |  |  | 4.5 | [5 empty] | 126
|  |  | Via Wolf Bellini-S.Francesco |  |  |  |  | 0 |  |  |  | 0 |  |  |  | 71.25 |  | 593.75
|  |  | Via Wolf San Francesco-Mozart |  |  |  |  | 0 |  |  |  | 0 |  | 25.2 |  | 130.5 |  | 1246.5
|  |  | Allacciamenti |  |  |  |  | 98 |  |  |  | 52.5 |  |  |  | 87.8
|  |  | Varie e minori |  |  |  |  | 17.5 |  |  |  | 13 |  | 4.8 |  | 10.45 |  | 33.75
|  |  | Totale |  | 2520 | 2.95 | 7434 | 120 | 354 | 0 | 0 | 70 | 206.5 | 30 | 88.5 | 300 | 885 | 2000 | 5900 | 0 | 0 | 0 | 0
100 |  | 54.02.20.03.B | Abbruch von bituminöser Fahrbahndecke Stärke 10-20 cm | m2
Demolizione di pavimentazione bituminosa spessore 10-20 cm
|  |  | Via Bellini |  |  |  |  | 64.9687 |  | 74.25 |  | 111.375 |  |  |  | 2.5 | [5 empty] | 46.4062
|  |  | Via Wolf Bellini-S.Francesco |  |  |  |  | 99.75 |  | 185.25 |  | 185.25 |  |  |  | 21 | [5 empty] | 451.75
|  |  | Via Wolf San Francesco-Mozart |  |  |  |  | 182.7 |  | 339.3 |  | 339.3 |  | 27 |  | 30 | [5 empty] | 722.7
|  |  | Caditoie | [6 empty] | 63.36 | [11 empty] | -63.36
|  |  | Allacciamenti |  |  |  |  | 118 |  | 107.8 |  | 32.25 | [9 empty] | -258.05
|  |  | Collegamentio strade laterali (Mozart - Donizetti) |  |  |  |  | 30 |  | 7.2 |  | 16.2 | [9 empty] | -53.4
|  |  | A detrarre superfici cubettate |  |  |  |  | -11 |  | -28.6 |  | -28.6 | [9 empty] | -67.8
|  |  | Varie e minori |  |  |  |  | 25.58 |  | 21.44 |  | 24.22 |  | 13 |  | 16.5 | [5 empty] | 21.75
|  |  | Totale |  | 2870 | 3.31 | 9499.7 | 510 | 1688.1 | 770 | 2548.7 | 680 | 2250.8 | 40 | 132.4 | 70 | 231.7 | 0 | 0 | 0 | 0 | 800 | 2648
101 |  | 54.02.20.04 | Abbruch von Pflasterbelag auf Sandbett verlegt, Pflastersteine jedwelcher Natur und Dimension | m2
Demolizione di pavimentazione in cubetti posti su letto di sabbia, cubetti di qualsiasi natura e dimensione.
|  |  | Sovralzi incrocio Wolf - S.Francesco Est (rampa) |  |  |  |  | 1 |  | 2.6 |  | 2.6 | [9 empty] | 7.8
|  |  | Sovralzi incrocio Wolf - S.Francesco Ovest (rampa) |  |  |  |  | 1 |  | 2.6 |  | 2.6 | [9 empty] | 7.8
|  |  | Via Wolf (dosso scuole) |  |  |  |  | 9 |  | 23.4 |  | 23.4 | [9 empty] | 52.2
|  |  | Totale |  | 136 | 4.5 | 612 | 11 | 49.5 | 28.6 | 128.7 | 28.6 | 128.7 | 0 | 0 | 0 | 0 | 0 | 0 | 0 | 0 | 67.8 | 305.1
102 |  | 54.02.20.15.A | Abbruch von Betonbelag jedwelcher Festigkeitsklasse, auch bewehrt - Stärke bis 10 cm | m2 | 52.4 | 10.87 | 569.59 | 6 | 65.22 | 3 | 32.61 | 20 | 217.4 | 20.4 | 221.75 | 3 | 32.61 | 0 | 0 | 0 | 0 | 0 | 0
Demolizione di pavimentazione cementizia - spessore fino a 10 cm
103 |  | 54.10.03.05.A | Wiederauffüllen von Grabenaushub mittels Lieferung, Planierung und Verdichtung von Material in Erstanwendung und/oder Recyclingmaterial gemäß den technische Bestimmungen für den Straßenunterbau. - für setzungsunempfindliche Bauwerke. | m3
Rinterro di scavi a sezione ristretta mediante fornitura, spianamento e costipamento di materiale di primo impiego e/o di riciclo come prescritto dalle norme tecniche per i sottofondi stradali. - per opere sensibili a cedimenti
|  |  | Via Bellini |  |  |  |  | 37.8 |  | 43.2 |  | 70.2
|  |  | Via Wolf Bellini-S.Francesco |  |  |  |  | 34.9125 |  | 64.8375 |  | 64.8375
|  |  | Via Wolf San Francesco-Mozart |  |  |  |  | 68.845 |  | 127.855 |  | 127.855
|  |  | Allacciamenti |  |  |  |  | 123.988 |  | 145.089 |  | 292.5072
|  |  | Varie e minori (compreso tombamento pozzetti roggia fuori servizio) |  |  |  |  | 84.45 |  | 119.02 |  | 194.6
|  |  | Totale: |  | 2192.8092 | 23.72 | 52013.43 | 349.9955 | 8301.89 | 500.0015 | 11860.04 | 749.9997 | 17789.99 | 32.8125 | 778.31 | 410 | 9725.2 | 0 | 0 | 150 | 3558 | 0 | 0
104 |  | 54.10.03.10 | Lieferung und Einbau von gewaschenem Sand | m3
Fornitura e posa in opera di sabbia lavata
Via Bellini
|  |  | Via Wolf Bellini-S.Francesco | [12 empty] | 19.875
|  |  | Via Wolf San Francesco-Mozart | [10 empty] | 8.4 |  | 39.15
|  |  | Allacciamenti: lunghezza complessiva stimata | [12 empty] | 24
|  |  | Varie e minori | [10 empty] | 1.6 |  | 16.97
|  |  | Totale: |  | 109.995 | 30.21 | 3322.95 | 0 | 0 | 0 | 0 | 0 | 0 | 10 | 302.1 | 99.995 | 3020.85 | 0 | 0 | 0 | 0 | 0 | 0
105 |  | 54.10.03.11.A* | Sand für Rohren von DN 25 bis DN 50 | m
Sabbia per tubi da DN 25 a DN 50
|  |  | Via Bellini | [8 empty] | 43
|  |  | Via Wolf Bellini-S.Francesco | [8 empty] | 198
|  |  | Via Wolf San Francesco-Mozart | [8 empty] | 157
|  |  | Varie e minori | [8 empty] | 2
|  |  | Totale: |  | 400 | 11.5 | 4600 | 0 | 0 | 0 | 0 | 400 | 4600 | 0 | 0 | 0 | 0 | 0 | 0 | 0 | 0 | 0 | 0
106 |  | 54.10.03.11.B* | Sand für Rohren von DN 65 bis DN 100 | m
Sabbia per tubi da DN 65 a DN 100
|  |  | Via Bellini | [8 empty] | 90
Via Wolf Bellini-S.Francesco
Via Wolf San Francesco-Mozart
|  |  | Varie e minori | [8 empty] | 10
|  |  | Totale: |  | 100 | 12.5 | 1250 | 0 | 0 | 0 | 0 | 100 | 1250 | 0 | 0 | 0 | 0 | 0 | 0 | 0 | 0 | 0 | 0
107 |  | 54.10.03.11.C* | Sand für Rohren von DN 125 bis DN 200 | m
Sabbia per tubi da DN 125 a DN 200
Via Bellini
|  |  | Via Wolf Bellini-S.Francesco | [8 empty] | 151.5
|  |  | Via Wolf San Francesco-Mozart | [8 empty] | 299
|  |  | Varie e minori | [8 empty] | 9.5
|  |  | Totale: |  | 460 | 15 | 6900 | 0 | 0 | 0 | 0 | 460 | 6900 | 0 | 0 | 0 | 0 | 0 | 0 | 0 | 0 | 0 | 0
108 |  | 54.16.03.01.A | Lieferung von Fremdmaterial und Ausführung von Tragschichten Schichtstärke im eingebauten Zustand: 20 cm | m2
Fornitura ed esecuzione di strati di base spessore finito: 20 cm
|  |  | Marciapiedi |  | 2177 | 5.66 | 12321.82 |  | 0 | 0 | 0 | 0 | 0 | 0 | 0 | 354.15 | 2004.49 | 1822.85 | 10317.33 | 0 | 0 | 0 | 0
109 |  | 54.16.03.01.B | Lieferung von Fremdmaterial und Ausführung von Tragschichten Schichtstärke im eingebauten Zustand: 40 cm | m2
Fornitura ed esecuzione di strati di base spessore finito: 40 cm
|  |  | Via Bellini |  | 297 | 10.45 | 3103.65 | 63 | 658.35 | 81 | 846.45 | 117 | 1222.65 | 0 | 0 | 0 | 0 | 0 | 0 | 0 | 0 | 36 | 376.2
110 |  | 54.16.03.01.D | Lieferung von Fremdmaterial und Ausführung von Tragschichten nach Volumen im eingebauten Zustand | m3
Fornitura ed esecuzione di strati di base, a volume in opera
|  |  | Via Wolf Bellini-S.Francesco |  |  |  |  | 59.85 |  | 111.15 |  | 111.15 | [9 empty] | 283.65
|  |  | Via Wolf San Francesco-Mozart |  |  |  |  | 109.62 |  | 203.58 |  | 203.58 |  | 12.6 | [7 empty] | 429.42
|  |  | Allacciamenti / rialzi cubettati |  |  |  |  | 82 |  | 64.68 |  | 19.35 | [9 empty] | 47.96
|  |  | Varie e minori |  |  |  |  | 48.53 |  | 20.59 |  | 25.92 |  | 2.4 | [7 empty] | 12.71
|  |  | Totale: |  | 1848.74 | 25.99 | 48048.75 | 300 | 7797 | 400 | 10396 | 360 | 9356.4 | 15 | 389.85 | 0 | 0 | 0 | 0 | 0 | 0 | 773.74 | 20109.5
111 |  | 54.16.03.10.B | Lieferung und Einbau von korngrößenmäßig stabilisiertem Material (Material in Erstanwendung und/oder Recyclingmaterial) für den Oberflächenverschluß gemäß den technischen Bestimmungen für den Straßenunterbau. - nach Gewicht am Transportmittel (Waagschein) | m3 | [13 empty] | 91.35
Fornitura e posa in opera di materiale granulometricamente stabilizzato (materiale di primo impiego e/o di riciclo) per chiusura superficiale secondo le norme tecniche per i sottofondi stradali. - a volume in opera
|  |  | Via Bellini |  |  |  |  | 6.3 |  | 7.2 |  | 11.7 | [5 empty] | 6.75 |  |  |  | 4.5
|  |  | Via Wolf Bellini-S.Francesco |  |  |  |  | 9.975 |  | 18.525 |  | 18.525 |  | 2.7 |  |  |  | 49.875 |  |  |  | 44.575
|  |  | Via Wolf San Francesco-Mozart |  |  |  |  | 19.67 |  | 36.53 |  | 36.53 | [5 empty] | 91.35 |  |  |  | 68.67
|  |  | Allacciamenti |  |  |  |  | 9.664 |  | 9.6 |  | 4.525
|  |  | Varie e minori |  |  |  |  | 4.39 |  | 3.64 |  | 8.72 |  | 2.3 |  |  |  | 12.02 |  |  |  | 12.25
|  |  | Totale: |  | 500.484 | 47.34 | 23692.9 | 49.999 | 2366.95 | 75.495 | 3573.93 | 80 | 3787.2 | 5 | 236.7 | 0 | 0 | 159.995 | 7574.16 | 0 | 0 | 129.995 | 6153.96
112 |  | 54.16.03.15.A | Lieferung und Einbau von korngrößenmäßig stabilisiertem Material (Material in Erstanwendung und/oder Recyclingmaterial) für höhenmäßige Anschlußbereiche von Tragschichten nach Volumen im eingebauten Zustand | m3 | 61 | 32.09 | 1957.49 | 12 | 385.08 | 6 | 192.54 | 20 | 641.8 | 5 | 160.45 | 0 | 0 | 6 | 192.54 | 0 | 0 | 12 | 385.08
Fornitura e posa in opera di materiale granulometricamente stabilizzato (materiale di primo impiego e/o di riciclo) per raccordi altimetrici di strati di base a volume in opera
113 |  | 54.20.10.01.C | Drainagematerial, ungeschichtet Sieblinienbereich (mm) 10/70 | m3
Materiale drenante senza stratificazioni fuso granulometrico (mm) 10/70
|  |  | Varie e minori |  |  |  |  | 0 |  | 0 |  | 0 |  |  |  | 0 |  | 0 |  | 0 |  | 0
|  |  | A stima |  | 80 | 24.85 | 1988 | 20 | 497 | 20 | 497 | 30 | 745.5 | 10 | 248.5 | 0 | 0 | 0 | 0 | 0 | 0 | 0 | 0
114 |  | 54.30.01.01.A | Abhub von Mutterboden maschinell | m2 | 110 | 5.48 | 602.8 | 0 | 0 | 0 | 0 | 100 | 548 | 10 | 54.8 | 0 | 0 | 0 | 0 | 0 | 0 | 0 | 0
Scavo di terra vegetale con mezzo meccanico
115 |  | 54.30.01.05.A | Abschälen (Abhub) von Grasnarben, Stärke ca. 10 cm, maschinell | m2 | 100 | 1.13 | 113 | 0 | 0 | 0 | 0 | 100 | 113 | 0 | 0 | 0 | 0 | 0 | 0 | 0 | 0 | 0 | 0
Scoticamento (scavo) di zolle erbose, spessore ca. 10 cm, con mezzo meccanico
116 |  | 54.30.05.01.A | Ausbreiten und Verteilen von Muttererde, Kompost, Torf Schichtstärke bis 15 cm | m2 | 100 | 4.72 | 472 | 0 | 0 | 0 | 0 | 100 | 472 | 0 | 0 | 0 | 0 | 0 | 0 | 0 | 0 | 0 | 0
Spandimento e spianamento di terra vegetale, compost, torba spessore fino a 15 cm
117 |  | 54.45.01.03 | Deponiegebühren für Material der Deponieklasse 1/C | t | 7983.72 | 3.52 | 28102.7 | 1085.4 | 3820.61 | 1640.16 | 5773.36 | 2050.2 | 7216.7 | 60.3 | 212.26 | 482.4 | 1698.05 | 856.26 | 3014.04 | 180.9 | 636.77 | 1628.1 | 5730.91
Diritti discarica materiale categoria 1/C, miscuglio sabbia e ghiaia con presenza limo e argilla, compreso trovanti fino a 0,2 m3, senza asfalto o impurità, materiale in stato secco
118 |  | 54.45.01.04 | Deponiegebühren für Material der Deponieklasse 1/D | t | 3713.82 | 1.66 | 6164.92 | 504.9 | 838.13 | 762.96 | 1266.51 | 953.7 | 1583.14 | 28.05 | 46.56 | 224.4 | 372.5 | 398.31 | 661.19 | 84.15 | 139.69 | 757.35 | 1257.2
Diritti discarica materiale categoria 1/D, miscuglio sabbia e ghiaia, ciottoli e/o pietre, senza limo e argilla, compreso trovanti fino a 0,3 m3, senza asfalto o impurità, materiale in stato secco
119 |  | 54.45.02.01 | Deponiegebühren für Bauschutt Kl.2/A: mineralischer Baustellenabfall | t | 153 | 7.53 | 1152.09 | 50 | 376.5 | 25 | 188.25 | 60 | 451.8 | 0 | 0 | 0 | 0 | 6 | 45.18 | 0 | 0 | 12 | 90.36
Diritti discarica materiale categoria 2/A, scarti di cantiere edili come laterizi, cls non armato volume max 0,2 m3, calcinacci e piastrelle, escluso cls alveolare, legname, materiale sintetico o altre impurità
120 |  | 54.45.02.03 | Deponiegebühren für Bauschutt Kl.2/C: Asphalt | t | 1453.83 | 8.61 | 12517.48 | 198.03 | 1705.04 | 265.65 | 2287.25 | 247.48 | 2130.8 | 19.32 | 166.35 | 79.35 | 683.2 | 368 | 3168.48 | 0 | 0 | 276 | 2376.36
Diritti discarica materiale categoria 2/C, croste di asfalto senza impurità e fresato provenienta dalla pavimentazione stradale
121 |  | 54.45.02.05 | Deponiegebühren für Bauschutt Kl.3/B: Bauschutt mit 20% Beimengungen | t | 8.5 | 42.8 | 363.8 | 2.5 | 107 | 1 | 42.8 | 3 | 128.4 | 0 | 0 | 0 | 0 | 0 | 0 | 0 | 0 | 2 | 85.6
Diritti discarica materiale categoria 3/B, macerie edili miste con legname, metallo e materiale sintetico fino al max 20%
122 |  | 54.45.02.10 | Deponiegebühren für Bauschutt Kl.4/C: bewehrter Beton mit 10% Beimengungen | t | 8.5 | 58.7 | 498.95 | 2.5 | 146.75 | 1 | 58.7 | 3 | 176.1 | 0 | 0 | 0 | 0 | 0 | 0 | 0 | 0 | 2 | 117.4
Diritti discarica materiale categoria 4/C, cls armato con materiale sintetico e altre impurità fino al max 10%
123 |  | 54.45.03.01 | Deponiegebühren für Kunststoff und Holz Kl.5/A: Baustellenabfall wie Kunststoff, Verpackungen | t | 8.5 | 192.48 | 1636.08 | 2.5 | 481.2 | 1 | 192.48 | 3 | 577.44 | 0 | 0 | 0 | 0 | 0 | 0 | 0 | 0 | 2 | 384.96
Diritti discarica materiale categoria 5/A, scarti di cantiere come materiali sintetitci, teli di pavimenti, materiali tessili, imballaggi, carta, gesso, materiale elettrico
124 |  | 54.45.03.05 | Deponiegebühren für Kunststoff und Holz Kl.6/B: unbehandeltes Holz, Balken | t | 4 | 136.96 | 547.84 | 1 | 136.96 | 1 | 136.96 | 1 | 136.96 | 0 | 0 | 0 | 0 | 0 | 0 | 0 | 0 | 1 | 136.96
Diritti discarica materiale categoria 6/B, legno non trattato, travi fino ad una lunghezza di 3 m e tronchi fino a un diametro di 60 cm
125 |  | 54.45.04.02 | Deponiegebühren für Kunststoff und Holz Kl.7/B: pflanzl. Reststoffe mit 10% Beimengung | t | 3 | 39.13 | 117.39 | 1 | 39.13 | 1 | 39.13 | 1 | 39.13 | 0 | 0 | 0 | 0 | 0 | 0 | 0 | 0 | 0 | 0
Diritti discarica materiale categoria 7/B, residui materiale vegetale vivo con ciottoli e pietre, legno, metallo e materiali sintetici per una % massima del 10%
126 |  | 54.45.05.01 | Deponiegebühren für Metallbauteilen Kl.8: Eisen- und Metallbauteile | t | 7 | 0 | 0 | 2 | 0 | 1 | 0 | 2 | 0 | 1 | 0 | 0 | 0 | 0 | 0 | 0 | 0 | 1 | 0
Diritti discarica materiale categoria 8, rmateriale ferroso e metallico senza sostanze estranee
|  | 54 | ERDBEWEGUNGEN, ABBRUCHSARBEITEN - MOVIMENTI DI TERRA, DEMOLIZIONI |  |  |  | 421760.08 |  | 60004.28 |  | 81780.77 |  | 119013.56 |  | 5127.67 |  | 31107.59 |  | 46783.56 |  | 8733.07 |  | 69209.58
[7 empty] | 82.92% |  | 35.31%
|  | 55 | WASSERHALTUNGEN, GRUNDABWASSERABSENKUNGEN - AGGOTTAMENTI, ABBASSAMENTI DI FALDA
127 |  | 55.02.03.01.D | Steifes oder flexibles PVC-Drainagerohr, DN 125 mm | m
Tubo drenante rigido o flessibile in PVC, DN 125 mm
|  |  | Drenaggio |  | 80 | 19.1 | 1528 | 20 | 382 | 20 | 382 | 20 | 382 |  |  | 20 | 382 | 0 | 0 | 0 | 0 | 0 | 0
128 |  | 55.21.02.01.E | Provisorische Umleitung von Wasserleitungen, mit Rohren der Abmessungen DN: 50 mm | m | 493.5 | 12.07 | 5956.55 | 493.5 | 5956.55 | 0 | 0 | 0 | 0 |  |  | 0 | 0 | 0 | 0 | 0 | 0 | 0 | 0
Deviazione provvisoria di acquedotto con tubazioni del DN: 50 mm
129 |  | 55.21.02.01.F | Provisorische Umleitung von Wasserleitungen, mit Rohren der Abmessungen DN: 80 mm | m | 232.5 | 15.61 | 3629.33 | 232.5 | 3629.33 | 0 | 0 | 0 | 0 |  |  | 0 | 0 | 0 | 0 | 0 | 0 | 0 | 0
Deviazione provvisoria di acquedotto con tubazioni del DN: 80 mm
130 |  | 55.21.02.01.H | Provisorische Umleitung von Wasserleitungen, mit Rohren der Abmessungen DN: 125 mm | m | 10 | 23.08 | 230.8 | 10 | 230.8 | 0 | 0 | 0 | 0 |  |  | 0 | 0 | 0 | 0 | 0 | 0 | 0 | 0
Deviazione provvisoria di acquedotto con tubazioni del DN: 125 mm
|  | 55 | WASSERHALTUNGEN, GRUNDABWASSERABSENKUNGEN - AGGOTTAMENTI, ABBASSAMENTI DI FALDA |  |  |  | 11344.68 |  | 10198.68 |  | 382 |  | 382 |  | 0 |  | 382 |  | 0 |  | 0 |  | 0
|  | 58 | BETON UND STAHLBETON - OPERE IN CONGLOMERATO CEMENTIZIO ARMATO E NON ARMATO
131 |  | 58.02.01.02.A | Seitliche Abschalung für Streifenfundamente - für Oberflächenstruktur S1-S2 | m2 | 60 | 13.93 | 835.8 | 0 | 0 | 0 | 0 | 0 | 0 |  |  | 0 | 0 | 60 | 835.8 | 0 | 0 | 0 | 0
Casseratura laterale per fondazioni - struttura superficiale S1-S2
132 |  | 58.02.02.02.B | Schalung für geradlinige Mauern und Wände für Oberflächenstruktur S2 | m2 | 100 | 17.61 | 1761 | 40 | 704.4 | 0 | 0 | 0 | 0 |  |  | 0 | 0 | 60 | 1056.6 | 0 | 0 | 0 | 0
Casseratura laterale per muri e pareti dritte verticali ed inclinate fino a +-20° dalla verticale, S2
133 |  | 58.03.01.01.B | Unterbeton, Ausgleichbeton, Füllbeton C12/15 Rck 15 N/mm2 | m3
Conglomerato cementizio per sottofondi, spianamenti e riempimenti C 12/15 (Rck 15 N/mm2)
|  |  | Via Bellinibase tubo cls acque bianche | [6 empty] | 4.5
|  |  | Via Bellini - via San Francesco: base tubo cls acque bianche | [6 empty] | 12.825
|  |  | Via Bellini - via San Francesco: Rinfianco tubi | [6 empty] | 3.78
|  |  | Via San Francesco - via Mozart: base tubo cls acque bianche | [6 empty] | 23.49
|  |  | Via San Francesco - via Mozart: rinfianco tubi | [6 empty] | 7.02
|  |  | Base Pozzetti - caditoie | [6 empty] | 1.92
|  |  | Varie e minori | [6 empty] | 6.46 | [5 empty] | 0 |  | 0 |  | 0 |  | 0
|  |  | Totale: |  | 59.995 | 104.19 | 6250.88 | 0 | 0 | 59.995 | 6250.88 | 0 | 0 |  |  | 0 | 0 | 0 | 0 | 0 | 0 | 0 | 0
134 |  | 58.03.02.01.D | Beton für Bauwerke C 25/30 (Rck 30 N/mm2) | m3
Conglomerato cementizio per manufatti C 25/30 (Rck 30 N/mm2)
|  |  | Varie e minori (sistemazioni muretti di confine, ripristino microdemolizioni) |  |  |  |  | 5 |  | 0 |  | 5 |  |  |  | 0 |  | 5 |  | 0 |  | 0
|  |  | Totale: |  | 15 | 122.29 | 1834.35 | 5 | 611.45 | 0 | 0 | 5 | 611.45 |  |  | 0 | 0 | 5 | 611.45 | 0 | 0 | 0 | 0
135 |  | 58.10.02.02.B | Rundstahl, gerippt, im Werk kontrolliert, Stahl B450C | kg
Barre ad aderenza migliorata, controllate in stabilimento, acciaio B450C
|  |  | Volume conglomerato cementizio * 60 kg/m3 con arrotondamento |  | 500 | 0.97 | 485 | 100 | 97 | 100 | 97 | 100 | 97 |  |  | 0 | 0 | 200 | 194 | 0 | 0 | 0 | 0
136 |  | 58.10.03.02.A | Baustahlgittermatten mit gerippten Stäben, Stahl B450C | kg
Rete elettrosaldata con fili nervati acciaio ad aderenza migliorata B450C
|  |  | Via Bellini base tubo cls acque bianche | [6 empty] | 238.5
|  |  | Via Bellini - via San Francesco: base tubo cls acque bianche | [6 empty] | 679.725
|  |  | Via Bellini - via San Francesco: Rinfianco tubi | [6 empty] | 200.34
|  |  | Via San Francesco - via Mozart: base tubo cls acque bianche | [6 empty] | 1244.97
|  |  | Via San Francesco - via Mozart: rinfianco tubi | [6 empty] | 372.06
|  |  | Base Pozzetti - caditoie | [6 empty] | 101.76
|  |  | Varie e minori (sistemazioni muretti di confine, ripristino microdemolizioni) |  |  |  |  | 0 |  | 162.64 |  | 0 |  |  |  | 0 |  | 18 |  | 0 |  | 0
|  |  | Totale |  | 3419.995 | 0.94 | 3214.8 | 120 | 112.8 | 2999.995 | 2820 | 0 | 0 |  |  | 0 | 0 | 300 | 282 | 0 | 0 | 0 | 0
|  | 58 | BETON UND STAHLBETON - OPERE IN CONGLOMERATO CEMENTIZIO ARMATO E NON ARMATO |  |  |  | 14381.83 |  | 1525.65 |  | 9167.88 |  | 708.45 |  | 0 |  | 0 |  | 2979.85 |  | 0 |  | 0
|  | 59 | MAUERWERK AUS NATURSTEIN- UND KUNSSTEIN - OPERE IN PIETRA NATURALE ED ARTIFICIALE
137 |  | 59.07.05.01.A | Kleinbauwerke aus Naturstein und Mörtel, mit Porphyrsteinen, in Zementmörtel zu 300 kg verlegt, Sichtfläche inkl. Lieferung | m3 | 3 | 356.69 | 1070.07 | 1 | 356.69 | 0 | 0 | 1 | 356.69 |  |  | 0 | 0 | 1 | 356.69 | 0 | 0 | 0 | 0
Piccoli manufatti in pietrame e malta cementizia a 350 kg di cemento R32.5, paramento in mosaico oppure a corsi irregolari, compresa fugatura (500 kg/m3 R42.5) con porfido, da cava
138 |  | 59.07.05.01.B | Kleinbauwerke aus Naturstein und Mörtel, mit Granitsteinen, in Zementmörtel zu 300 kg verlegt, Sichtfläche inkl. Lieferung | m3 | 3 | 345.89 | 1037.67 | 1 | 345.89 | 0 | 0 | 1 | 345.89 |  |  | 0 | 0 | 1 | 345.89 | 0 | 0 | 0 | 0
Piccoli manufatti in pietrame e malta cementizia a 350 kg di cemento R32.5, paramento in mosaico oppure a corsi irregolari, compresa fugatura (500 kg/m3 R42.5) con granito, da cava
|  | 59 | MAUERWERK AUS NATURSTEIN- UND KUNSSTEIN - OPERE IN PIETRA NATURALE ED ARTIFICIALE |  |  |  | 2107.74 |  | 702.58 |  | 0 |  | 702.58 |  | 0 |  | 0 |  | 702.58 |  | 0 |  | 0
|  | 67 | PUTZE, ESTRICHE, INDUSTRIEBÖDEN - INTONACI, MASSETTI, PAVIMENTI INDUSTRIALI
139 |  | 67.05.05.02.C | Grobputz Stärke 1,0 bis 1,5 cm, erste Lage aus Zementspritzbewurf und zweite Lage aus hydraulischem Kalkmörtel | m2
Intonaco grezzo spessore da 1,0 a 1,5 cm, primo strato con malta di cemento (rinzaffo) e secondo strato con malta eminentemente idraulica
|  |  | A stima per sistemazione muri prossimità allacciamenti |  | 200 | 16.58 | 3316 | 50 | 829 | 0 | 0 | 50 | 829 |  |  | 0 | 0 | 100 | 1658 | 0 | 0 | 0 | 0
140 |  | 67.05.05.03.C | Dünnschicht-Oberputz Kellenspritzputz | m2
Strato di finitura superficie scabra
|  |  | A stima per sistemazione muri prossimità allacciamenti |  | 150 | 5.9 | 885 | 25 | 147.5 | 0 | 0 | 25 | 147.5 |  |  | 0 | 0 | 100 | 590 | 0 | 0 | 0 | 0
141 |  | 67.05.05.15.C* | Oberputz mit Zement R32.5 geglättet | m2 | 50 | 3.53 | 176.5 | 25 | 88.25 | 0 | 0 | 25 | 88.25 |  |  | 0 | 0 | 0 | 0 | 0 | 0 | 0 | 0
Rifinitura superficiale lisciatura con cemento R32.5
|  | 67 | PUTZE, ESTRICHE, INDUSTRIEBÖDEN - INTONACI, MASSETTI, PAVIMENTI INDUSTRIALI |  |  |  | 4377.5 |  | 1064.75 |  | 0 |  | 1064.75 |  | 0 |  | 0 |  | 2248 |  | 0 |  | 0
|  | 75 | ROHRLEITUNGEN, LIEFERUNG UND EINBAU - TUBAZIONI, FORNITURA E POSA IN OPERA
142 |  | 75.03.02.21* | Duktiles Gußrohr Klasse K10, normale Verkleidung, zugfeste Verbindung - Nur Verlegung von (75.03.02.21-51.04.45.07 - 2013)
Sola posa Tubo di ghisa sferoidale classe K10, riv. norm., giunto antisfilamento (75.03.02.21-51.04.45.07 - 2013)
A |  | 75.03.02.21.A* | Ø80 | m | 40 | 15.26 | 610.4 | 40 | 610.4 | 0 | 0 | 0 | 0 |  |  | 0 | 0 | 0 | 0 | 0 | 0 | 0 | 0
B |  | 75.03.02.21.B* | Ø100 | m | 100 | 18.32 | 1832 | 100 | 1832 | 0 | 0 | 0 | 0 |  |  | 0 | 0 | 0 | 0 | 0 | 0 | 0 | 0
C |  | 75.03.02.21.C* | Ø125 | m | 10 | 25.27 | 252.7 | 10 | 252.7 | 0 | 0 | 0 | 0 |  |  | 0 | 0 | 0 | 0 | 0 | 0 | 0 | 0
D |  | 75.03.02.21.D* | Ø150 | m | 403.5 | 34.55 | 13940.93 | 403.5 | 13940.93 | 0 | 0 | 0 | 0 |  |  | 0 | 0 | 0 | 0 | 0 | 0 | 0 | 0
143 |  | 75.03.02.30* | Bogen mit Muffe, (MMK) 11,25°, PN 16 für Wasserleitung, zugfeste Verbindung - nur Verbindung (75.03.02.30-51.04.45.50 / 2013)
Sola posa Curve a bicchieri, (MMK) 11,25°, PN 16 per acquedotto, giunto antisfilamento (75.03.02.30-51.04.45.50 / 2013)
A |  | 75.03.02.30.A* | DN 80 | n | 1 | 12.19 | 12.19 | 1 | 12.19 | 0 | 0 | 0 | 0 |  |  | 0 | 0 | 0 | 0 | 0 | 0 | 0 | 0
B |  | 75.03.02.30.B* | DN 100 | n | 1 | 12.2 | 12.2 | 1 | 12.2 | 0 | 0 | 0 | 0 |  |  | 0 | 0 | 0 | 0 | 0 | 0 | 0 | 0
C |  | 75.03.02.30.C* | DN 125 | n | 1 | 12.2 | 12.2 | 1 | 12.2 | 0 | 0 | 0 | 0 |  |  | 0 | 0 | 0 | 0 | 0 | 0 | 0 | 0
D |  | 75.03.02.30.D* | DN 150 | n | 3 | 12.2 | 36.6 | 3 | 36.6 | 0 | 0 | 0 | 0 |  |  | 0 | 0 | 0 | 0 | 0 | 0 | 0 | 0
144 |  | 75.03.02.31* | Bogen mit Muffe oder Flansch, (MMK oder FFK) 22,5°, zugfeste Verbindung oder Flansch PN10-16 - nur Verbindung (75.03.02.31-51.04.45.51 / 2013)
Sola posa Curve a bicchieri, (MMK o FFK) 22,5°, giunto antisfilamento o flangia PN10-16 (75.03.02.31-51.04.45.51 / 2013)
A |  | 75.03.02.31.A* | DN 80 | n | 1 | 12.2 | 12.2 | 1 | 12.2 | 0 | 0 | 0 | 0 |  |  | 0 | 0 | 0 | 0 | 0 | 0 | 0 | 0
B |  | 75.03.02.31.B* | DN 100 | n | 1 | 12.19 | 12.19 | 1 | 12.19 | 0 | 0 | 0 | 0 |  |  | 0 | 0 | 0 | 0 | 0 | 0 | 0 | 0
C |  | 75.03.02.31.C* | DN 125 | n | 1 | 12.19 | 12.19 | 1 | 12.19 | 0 | 0 | 0 | 0 |  |  | 0 | 0 | 0 | 0 | 0 | 0 | 0 | 0
D |  | 75.03.02.31.D* | DN 150 | n | 3 | 12.2 | 36.6 | 3 | 36.6 | 0 | 0 | 0 | 0 |  |  | 0 | 0 | 0 | 0 | 0 | 0 | 0 | 0
145 |  | 75.03.02.32* | Bogen mit Muffe, (MMK) 30°, PN 16 für Wasserleitung, zugfeste Verbindung - nur Verbindung (75.03.02.32-51.04.45.52 / 2013)
Sola posa Curve a bicchieri, (MMK) 30°, PN 16 per acquedotto, giunto antisfilamento (75.03.02.32-51.04.45.52 / 2013)
A |  | 75.03.02.32.A* | DN 80 | n | 1 | 12.2 | 12.2 | 1 | 12.2 | 0 | 0 | 0 | 0 |  |  | 0 | 0 | 0 | 0 | 0 | 0 | 0 | 0
B |  | 75.03.02.32.B* | DN 100 | n | 1 | 12.2 | 12.2 | 1 | 12.2 | 0 | 0 | 0 | 0 |  |  | 0 | 0 | 0 | 0 | 0 | 0 | 0 | 0
C |  | 75.03.02.32.C* | DN 125 | n | 1 | 12.19 | 12.19 | 1 | 12.19 | 0 | 0 | 0 | 0 |  |  | 0 | 0 | 0 | 0 | 0 | 0 | 0 | 0
D |  | 75.03.02.32.D* | DN 150 | n | 3 | 12.19 | 36.57 | 3 | 36.57 | 0 | 0 | 0 | 0 |  |  | 0 | 0 | 0 | 0 | 0 | 0 | 0 | 0
146 |  | 75.03.02.33* | Bogen mit Muffe, (MMK) 45°, PN 16 für Wasserleitung, zugfeste Verbindung - nur Verbindung (75.03.02.33-51.04.45.53 / 2013)
Sola posa Curve a bicchieri, (MMK) 45°, PN 16 per acquedotto, giunto antisfilamento (75.03.02.33-51.04.45.53 / 2013)
A |  | 75.03.02.33.A* | DN 80 | n | 1 | 12.2 | 12.2 | 1 | 12.2 | 0 | 0 | 0 | 0 |  |  | 0 | 0 | 0 | 0 | 0 | 0 | 0 | 0
B |  | 75.03.02.33.B* | DN 100 | n | 1 | 12.2 | 12.2 | 1 | 12.2 | 0 | 0 | 0 | 0 |  |  | 0 | 0 | 0 | 0 | 0 | 0 | 0 | 0
C |  | 75.03.02.33.C* | DN 125 | n | 1 | 12.2 | 12.2 | 1 | 12.2 | 0 | 0 | 0 | 0 |  |  | 0 | 0 | 0 | 0 | 0 | 0 | 0 | 0
D |  | 75.03.02.33.D* | DN 150 | n | 8 | 12.2 | 97.6 | 8 | 97.6 | 0 | 0 | 0 | 0 |  |  | 0 | 0 | 0 | 0 | 0 | 0 | 0 | 0
147 |  | 75.03.02.34* | Bogen mit Muffe, (MMK) 90°, PN 16 für Wasserleitung, zugfeste Verbindung - nur Verbindung (75.03.02.34-51.04.45.54 / 2013)
Sola posa Curve a bicchieri, (MMK) 90°, PN 16 per acquedotto, giunto antisfilamento (75.03.02.34-51.04.45.54 / 2013)
A |  | 75.03.02.34.A* | DN 80 | n | 1 | 12.19 | 12.19 | 1 | 12.19 | 0 | 0 | 0 | 0 |  |  | 0 | 0 | 0 | 0 | 0 | 0 | 0 | 0
B |  | 75.03.02.34.B* | DN 100 | n | 1 | 12.19 | 12.19 | 1 | 12.19 | 0 | 0 | 0 | 0 |  |  | 0 | 0 | 0 | 0 | 0 | 0 | 0 | 0
C |  | 75.03.02.34.C* | DN 125 | n | 1 | 12.2 | 12.2 | 1 | 12.2 | 0 | 0 | 0 | 0 |  |  | 0 | 0 | 0 | 0 | 0 | 0 | 0 | 0
D |  | 75.03.02.34.D* | DN 150 | n | 2 | 12.19 | 24.38 | 2 | 24.38 | 0 | 0 | 0 | 0 |  |  | 0 | 0 | 0 | 0 | 0 | 0 | 0 | 0
148 |  | 75.03.02.35* | Flanschstück mit oder ohne Muffe , (EU oder F), zugfeste Verbindung oder Flansch PN10-16 - nur Verbindung (75.03.02.35-51.04.45.61 / 2013)
Sola posa Pezzo flangiato con o senza bicchiere, (EU o F), giunto antisfilamento o flangia PN10-16 (75.03.02.35-51.04.45.61 / 2013)
A |  | 75.03.02.35.A* | DN 80 | n | 1 | 12.2 | 12.2 | 1 | 12.2 | 0 | 0 | 0 | 0 |  |  | 0 | 0 | 0 | 0 | 0 | 0 | 0 | 0
B |  | 75.03.02.35.B* | DN 100 | n | 1 | 12.19 | 12.19 | 1 | 12.19 | 0 | 0 | 0 | 0 |  |  | 0 | 0 | 0 | 0 | 0 | 0 | 0 | 0
C |  | 75.03.02.35.C* | DN 125 | n | 1 | 12.2 | 12.2 | 1 | 12.2 | 0 | 0 | 0 | 0 |  |  | 0 | 0 | 0 | 0 | 0 | 0 | 0 | 0
D |  | 75.03.02.35.D* | DN 150 | n | 17 | 12.2 | 207.4 | 17 | 207.4 | 0 | 0 | 0 | 0 |  |  | 0 | 0 | 0 | 0 | 0 | 0 | 0 | 0
149 |  | 75.03.02.40* | Überschiebmuffe (U), zugfeste Verbindung - nur Verbindung
Sola posa Manicotto (U), giunto antisfilamento (75.03.02.40-51.04.45.61 / 2013)
A |  | 75.03.02.40.A* | DN 80 | n | 1 | 126.92 | 126.92 | 1 | 126.92 | 0 | 0 | 0 | 0 |  |  | 0 | 0 | 0 | 0 | 0 | 0 | 0 | 0
B |  | 75.03.02.40.B* | DN 100 | n | 1 | 135.15 | 135.15 | 1 | 135.15 | 0 | 0 | 0 | 0 |  |  | 0 | 0 | 0 | 0 | 0 | 0 | 0 | 0
C |  | 75.03.02.40.C* | DN 125 | n | 1 | 145.3 | 145.3 | 1 | 145.3 | 0 | 0 | 0 | 0 |  |  | 0 | 0 | 0 | 0 | 0 | 0 | 0 | 0
D |  | 75.03.02.40.D* | DN 150 | n | 3 | 152.86 | 458.58 | 3 | 458.58 | 0 | 0 | 0 | 0 |  |  | 0 | 0 | 0 | 0 | 0 | 0 | 0 | 0
150 |  | 75.03.02.60* | Abzweiger mit Flanschen, (TT - T) PN10-16, für Wasserleitungsrohr (75.03.02.60-51.04.45.60 / 2013)
Diramazione a flange, (TT - T) PN10-16, per tubo acquedotto (75.03.02.60-51.04.45.60 / 2013)
B |  | 75.03.02.60.B* | TT - DN 100 | n | 0 | 21.14 | 0 | 0 | 0
C |  | 75.03.02.60.C* | TT - DN 125 | n | 0 | 21.15 | 0 | 0 | 0
D |  | 75.03.02.60.D* | TT - DN 150 | n | 0 | 36.06 | 0 | 0 | 0
E |  | 75.03.02.60.E* | TT - DN 200 | n | 0 | 77.61 | 0 | 0 | 0
F |  | 75.03.02.60.F* | TT - DN 250 | n | 0 | 77.61 | 0 | 0 | 0
G |  | 75.03.02.60.G* | TT - DN 300 | n | 0 | 77.61 | 0 | 0 | 0
H |  | 75.03.02.60.H* | T - DN 80/80 | n | 0 | 18.17 | 0 | 0 | 0
I |  | 75.03.02.60.I* | T - DN 100/80 | n | 0 | 18.16 | 0 | 0 | 0
J |  | 75.03.02.60.J* | T - DN 100/100 | n | 0 | 18.16 | 0 | 0 | 0
K |  | 75.03.02.60.K* | T - DN 125/80 | n | 0 | 18.67 | 0 | 0 | 0
L |  | 75.03.02.60.L* | T DN 125/100 | n | 0 | 18.16 | 0 | 0 | 0
M |  | 75.03.02.60.M* | T - DN 125/125 | n | 0 | 18.17 | 0 | 0 | 0
N |  | 75.03.02.60.N* | T - DN 150/100 | n | 7 | 18.16 | 127.12 | 7 | 127.12
O |  | 75.03.02.60.O* | T - DN 150/125 | n | 1 | 18.17 | 18.17 | 1 | 18.17
151 |  | 75.10.01.40 | Polyäthylenrohre (PE-HD) als Kabelschutzrohre
Tubi di PE (a.d.) per protezione cavi
A |  | 75.10.01.40.AA* | Ø50 | m | 700 | 7 | 4900 | 0 | 0 | 0 | 0 | 700 | 4900 |  |  | 0 | 0 | 0 | 0 | 0 | 0 | 0 | 0
C |  | 75.10.01.40.C | Ø110 | m | 130 | 8.31 | 1080.3 | 0 | 0 | 0 | 0 | 0 | 0 |  |  | 130 | 1080.3 | 0 | 0 | 0 | 0 | 0 | 0
152 |  | 75.10.01.60 | Dreifachrohr PE DN3x50 PN10 | m
Tritubo PE DN3x50 PN10
|  |  | Acquedotto - Teleriscaldamento |  | 1010 | 21.73 | 21947.3 | 550 | 11951.5 | 0 | 0 | 460 | 9995.8 |  |  | 0 | 0 | 0 | 0 | 0 | 0 | 0 | 0
153 |  | 75.10.04.05 | PVC-Rohre für Kanalisation
Tubo di PVC per fognatura
C |  | 75.10.04.05.C | Ø160 | m | 30 | 23.75 | 712.5 | 10 | 237.5 | 10 | 237.5 | 10 | 237.5 |  |  | 0 | 0 | 0 | 0 | 0 | 0 | 0 | 0
D |  | 75.10.04.05.D | Ø200 | m | 30 | 26.68 | 800.4 | 10 | 266.8 | 10 | 266.8 | 10 | 266.8 |  |  | 0 | 0 | 0 | 0 | 0 | 0 | 0 | 0
154 |  | 75.10.05.05 | PVC-Rohre für Drainagen, Typ A
Tubo di PVC per drenaggi, tipo A
C |  | 75.10.05.05.C | Ø150 | m | 30 | 10.83 | 324.9 | 10 | 108.3 | 10 | 108.3 | 10 | 108.3 |  |  | 0 | 0 | 0 | 0 | 0 | 0 | 0 | 0
155 |  | 75.10.09.01 | Polypropylen- dreischichtrohre SN8
Tubi in polipropilene a 3 strati SN8
C |  | 75.10.09.01.C | Ø160 | m | 537 | 34.08 | 18300.96 | 0 | 0 | 537 | 18300.96 | 0 | 0 |  |  | 0 | 0 | 0 | 0 | 0 | 0 | 0 | 0
G |  | 75.10.09.01.G | Ø315 | m | 50 | 83.75 | 4187.5 | 0 | 0 | 50 | 4187.5 | 0 | 0 |  |  | 0 | 0 | 0 | 0 | 0 | 0 | 0 | 0
156 |  | 75.10.09.02 | Polypropylen- dreischichtrohre SN12
Tubi in polipropilene a 3 strati SN12
A |  | 75.10.09.02.A | Ø160 | m | 5 | 36.09 | 180.45 | 0 | 0 | 5 | 180.45 | 0 | 0 |  |  | 0 | 0 | 0 | 0 | 0 | 0 | 0 | 0
B |  | 75.10.09.02.B | Ø200 | m | 10 | 47.18 | 471.8 | 0 | 0 | 10 | 471.8 | 0 | 0 |  |  | 0 | 0 | 0 | 0 | 0 | 0 | 0 | 0
C |  | 75.10.09.02.C | Ø250 | m | 5 | 65.56 | 327.8 | 0 | 0 | 5 | 327.8 | 0 | 0 |  |  | 0 | 0 | 0 | 0 | 0 | 0 | 0 | 0
D |  | 75.10.09.02.D | Ø315 | m | 10 | 88.83 | 888.3 | 0 | 0 | 10 | 888.3 | 0 | 0 |  |  | 0 | 0 | 0 | 0 | 0 | 0 | 0 | 0
157 |  | 75.20.02.05 | Kreisrundes, zentrifugiertes Stahlbetonrohr mit Glockenmuffe
Tubo circolare centrifugato di cemento armato con giunti a bicchiere
A |  | 75.20.02.05.A | Ø30 | m | 90 | 54.79 | 4931.1 | 0 | 0 | 90 | 4931.1 | 0 | 0 |  |  | 0 | 0 | 0 | 0 | 0 | 0 | 0 | 0
E |  | 75.20.02.05.F | Ø60 | m | 403.5 | 135.94 | 54851.79 | 0 | 0 | 403.5 | 54851.79 | 0 | 0 |  |  | 0 | 0 | 0 | 0 | 0 | 0 | 0 | 0
158 |  | 75.80.05.05 | Liefern und Einbau von Warnbändern | m | 4300 | 0.52 | 2236 | 1200 | 624 | 600 | 312 | 2500 | 1300 |  |  | 0 | 0 | 0 | 0 | 0 | 0 | 0 | 0
Fornitura e posa in opera di nastri di avvertimento
159 |  | 75.80.10.05.A | Errichten von Verankerungsblöcken aus Beton für Rohre bis DN mm 250 (ca. 0,30 m3) | m3 | 1.5 | 186.78 | 280.17 | 1.5 | 280.17 | 0 | 0 | 0 | 0 |  |  | 0 | 0 | 0 | 0 | 0 | 0 | 0 | 0
Blocchi di ancoraggio in conglomerato cementizio per tubi fino a DN mm 250 (ca. 0,30 m3)
160 |  | 75.90.01.03 | Flaches Betonauflager s=15cm
Basamento piano in cls s=15 cm
A |  | 75.90.01.03.A | per tubi fino a Ø30 cm | m | 110 | 7.05 | 775.5 | 0 | 0 | 110 | 775.5 | 0 | 0 |  |  | 0 | 0 | 0 | 0 | 0 | 0 | 0 | 0
B |  | 75.90.01.03.B | per tubi oltre Ø30 - 60 cm | m | 420 | 12.46 | 5233.2 | 0 | 0 | 420 | 5233.2 | 0 | 0 |  |  | 0 | 0 | 0 | 0 | 0 | 0 | 0 | 0
161 |  | 75.99.01.01.A* | Erdarbeiten zur Montage der Feuerlöschhydrant | n | 7 | 190 | 1330 | 7 | 1330 | 0 | 0 | 0 | 0 |  |  | 0 | 0 | 0 | 0 | 0 | 0 | 0 | 0
Opere in terra per posa di idranti antincendio
162 |  | 75.99.01.02.A* | Erdarbeiten für Entleerungen entlang der Leitung | n | 7 | 100 | 700 | 7 | 700 | 0 | 0 | 0 | 0 |  |  | 0 | 0 | 0 | 0 | 0 | 0 | 0 | 0
Opere in terra per scarichi di linea
|  | 75 | ROHRLEITUNGEN, LIEFERUNG UND EINBAU - TUBAZIONI, FORNITURA E POSA IN OPERA |  |  |  | 142765.92 |  | 33804.22 |  | 91073 |  | 16808.4 |  | 0 |  | 1080.3 |  | 0 |  | 0 |  | 0
|  | 77 | VORGEFERTIGTE SCHÄCHTE - POZZETTI PREFABBRICATI
163 |  | 77.06.01.01.B | Schacht aus Stahlbeton, wasserdicht 0,10 bar 40 x 40 cm | cm | 80 | 0.83 | 66.4 | 80 | 66.4 | 0 | 0 | 0 | 0 |  |  | 0 | 0 | 0 | 0 | 0 | 0 | 0 | 0
Pozzetto in conglomerato cementizio armato, a tenuta d'acqua 0,10 bar 40 x 40 cm
164 |  | 77.06.01.01.C | Schacht aus Stahlbeton, wasserdicht 0,10 bar 50 x 50 cm | cm | 100 | 1.06 | 106 | 100 | 106 | 0 | 0 | 0 | 0 |  |  | 0 | 0 | 0 | 0 | 0 | 0 | 0 | 0
Pozzetto in conglomerato cementizio armato, a tenuta d'acqua 0,10 bar 50 x 50 cm
165 |  | 77.06.01.01.D | Schacht aus Stahlbeton, wasserdicht 0,10 bar 60 x 60 cm | cm | 120 | 1.22 | 146.4 | 120 | 146.4 | 0 | 0 | 0 | 0 |  |  | 0 | 0 | 0 | 0 | 0 | 0 | 0 | 0
Pozzetto in conglomerato cementizio armato, a tenuta d'acqua 0,10 bar 60 x 60 cm
166 |  | 77.06.01.01.F | Schacht aus Stahlbeton, wasserdicht 0,10 bar 80 x 80 cm | cm | 4720 | 2 | 9440 | 320 | 640 | 4400 | 8800 | 0 | 0 |  |  | 0 | 0 | 0 | 0 | 0 | 0 | 0 | 0
Pozzetto in conglomerato cementizio armato, a tenuta d'acqua 0,10 bar 80 x 80 cm
167 |  | 77.16.01.01.A | Schacht aus Stahlbeton, wasserdicht 0,10 bar 80 x 100 cm | cm | 280 | 2.5 | 700 | 160 | 400 | 120 | 300 | 0 | 0 |  |  | 0 | 0 | 0 | 0 | 0 | 0 | 0 | 0
Pozzetto in conglomerato cementizio armato, a tenuta d'acqua 0,10 bar 80 x 100 cm
168 |  | 77.16.03.01 | Schacht für Telekommunikationsnetz 90x70cm | n | 5 | 308 | 1540 | 2 | 616 | 0 | 0 | 3 | 924 |  |  | 0 | 0 | 0 | 0 | 0 | 0 | 0 | 0
Pozzetto per rete di telecomunicazione 90x70cm
169 |  | 77.16.03.02 | Schacht für Telekommunikationsnetz 125x80cm | n | 3 | 363 | 1089 | 1 | 363 | 0 | 0 | 2 | 726 |  |  | 0 | 0 | 0 | 0 | 0 | 0 | 0 | 0
Pozzetto per rete di telecomunicazione 125x80cm
170 |  | 77.50.10.01.AA* | Schachtfutter (Stutzen) für Betonrohre DN160 | n | 43 | 100 | 4300 | 0 | 0 | 43 | 4300 | 0 | 0 |  |  | 0 | 0 | 0 | 0 | 0 | 0 | 0 | 0
Manicotti (innesti) per tubi in cemento DN160
171 |  | 77.50.10.01.A | Schachtfutter (Stutzen) für Betonrohre DN300 | n | 1 | 164.17 | 164.17 | 0 | 0 | 1 | 164.17 | 0 | 0 |  |  | 0 | 0 | 0 | 0 | 0 | 0 | 0 | 0
Manicotti (innesti) per tubi in cemento DN300
172 |  | 77.90.05.05.A | Aufpreis für Kunststoff- überzogene Steigbügel, Kern : Stahl S235 | n | 16 | 6.01 | 96.16 | 0 | 0 | 16 | 96.16 | 0 | 0 |  |  | 0 | 0 | 0 | 0 | 0 | 0 | 0 | 0
Sovrapprezzo per maniglioni rivestiti con materiale sintetico, nucleo : acciaio S235
|  | 77 | VORGEFERTIGTE SCHÄCHTE - POZZETTI PREFABBRICATI |  |  |  | 17648.13 |  | 2337.8 |  | 13660.33 |  | 1650 |  | 0 |  | 0 |  | 0 |  | 0 |  | 0
|  | 78 | SCHACHTABDECKUNGEN, … , SCHACHTZUBEHÖR - CHIUSINI, …, ACCESSORI PER POZZETTI
173 |  | 78.01.02.01.C | Kreisförmige aus Beton/Gusseisen Schachtabdeckung Prüflast 400 kN Gewicht 170/180 kg | n | 13 | 265.41 | 3450.33 | 0 | 0 | 13 | 3450.33 | 0 | 0 |  |  | 0 | 0 | 0 | 0 | 0 | 0 | 0 | 0
Chiusino misto ghisa/cemento circolare carico 400 kN peso 170/180 kg
174 |  | 78.01.01.25.A* | Liefern und Einbau von rechteckigen Schachtabdeckungen EN 124 aus Sphäroguß, mit dreieckförmigen Deckelhälften Klasse D 400 ohne Lüftungsöffnungen, industrielle Fertigung. 60 x 60 cm | n | 5 | 246.1 | 1230.5 | 2 | 492.2 | 0 | 0 | 3 | 738.3 |  |  | 0 | 0 | 0 | 0 | 0 | 0 | 0 | 0
Fornitura e posa di chiusini rettangolari EN 124 in ghisa sferoidale, con semicoperchi triangolari classe D 400 senza aperture di aereazione, di produzione industriale. 60 x 60 cm
175 |  | 78.01.01.25.B* | Liefern und Einbau von rechteckigen Schachtabdeckungen EN 124 aus Sphäroguß, mit dreieckförmigen Deckelhälften Klasse D 400 ohne Lüftungsöffnungen, industrielle Fertigung. 60 x 120 cm | n | 3 | 492.45 | 1477.35 | 1 | 492.45 | 0 | 0 | 2 | 984.9 |  |  | 0 | 0 | 0 | 0 | 0 | 0 | 0 | 0
Fornitura e posa di chiusini rettangolari EN 124 in ghisa sferoidale, con semicoperchi triangolari classe D 400 senza aperture di aereazione, di produzione industriale. 60 x 120 cm
176 |  | 78.02.01.06.A | Straßeneinlauf Typ "Rekord" ebener Einlauf Gewicht 95/105 kg | n | 43 | 152.53 | 6558.79 | 0 | 0 | 43 | 6558.79 | 0 | 0 |  |  | 0 | 0 | 0 | 0 | 0 | 0 | 0 | 0
Caditoia tipo "Rekord" caditoia piana peso 95/105 kg
177 |  | 78.02.90.01.A | Geschiebeeimer kurze Ausführung L=25 cm | n | 43 | 36.37 | 1563.91 | 0 | 0 | 43 | 1563.91 | 0 | 0 |  |  | 0 | 0 | 0 | 0 | 0 | 0 | 0 | 0
Secchielli raccoglitori tipo corto L=25 cm
|  | 78 | SCHACHTABDECKUNGEN, … , SCHACHTZUBEHÖR - CHIUSINI, …, ACCESSORI PER POZZETTI |  |  |  | 14280.88 |  | 984.65 |  | 11573.03 |  | 1723.2 |  | 0 |  | 0 |  | 0 |  | 0 |  | 0
|  | 85 | BELAGSARBEITEN - PAVIMENTAZIONI
|  | 85.05.01.01 | Abtragen von bituminösem Belag mit Fräse
Asportazione di pavimentazione con fresa
178 |  | 85.05.01.01.B | s bis 3,0 cm | m2 | 2830 | 3.72 | 10527.6 | 510 | 1897.2 | 770 | 2864.4 | 680 | 2529.6 |  |  | 70 | 260.4 | 0 | 0 | 0 | 0 | 800 | 2976
per s fino a 3,0 cm
179 |  | 85.05.01.01.C | für jeden cm s über 3,0 | m2 | 2830 | 0.97 | 2745.1 | 510 | 494.7 | 770 | 746.9 | 680 | 659.6 |  |  | 70 | 67.9 | 0 | 0 | 0 | 0 | 800 | 776
per ogni cm di s oltre i primi 3,0
180 |  | 85.05.05.05 | Aufbringen einer Haftschicht aus normaler Bitumenemulsion | m2 | 7660 | 0.86 | 6587.6 | 1020 | 877.2 | 1540 | 1324.4 | 1360 | 1169.6 |  |  | 140 | 120.4 | 2000 | 1720 | 0 | 0 | 1600 | 1376
Applicazione di una mano d’attacco di emulsione di bitume normale
181 |  | 85.05.10.01 | Baustelleneinrichtung für den Einbau von bituminösen Belagsschichten. | psch | 5 | 500 | 2500 | 1 | 500 | 1 | 500 | 1 | 500 | 0 | 0 | 0 | 0 | 1 | 500 | 0 | 0 | 1 | 500
Installazione di cantiere per posa di conglomerati bituminosi.
182 |  | 85.05.10.02.A | Bituminöses Mischgut AC32 für Tragschichten | cm m2 | 28700 | 1.56 | 44772 | 5100 | 7956 | 7700 | 12012 | 6800 | 10608 | 400 | 624 | 700 | 1092 | 0 | 0 | 0 | 0 | 8000 | 12480
Conglomerato bituminoso AC32 per strato di base
183 |  | 85.05.10.16.A | Bituminöses Mischgut AC16 für Binderschichten je m2 und cm Schichtstärke, eingebaut | cm m2
Conglomerato bituminoso AC16 per strato di collegamento binder per ogni m2 e ogni cm di spessore finito
|  |  | Controllo strada |  |  |  |  | 3060 |  | 4620 |  | 4080 |  |  |  | 420 |  | 0 |  |  |  | 4800
|  |  | Controllo marciapiedi |  |  |  |  | 600 |  | 0 |  | 350 |  |  |  | 1500 |  | 10000 |  |  |  | 0
|  |  | Via Bellini |  |  |  |  | 900 |  | 765 |  | 1170 | [5 empty] | 630 |  |  |  | 464.0625
|  |  | Via Wolf Bellini-S.Francesco |  |  |  |  | 997.5 |  | 1852.5 |  | 1852.5 |  | 210 |  |  |  | 2968.75 |  |  |  | 4517.5
|  |  | Via Wolf San Francesco-Mozart |  |  |  |  | 1967 |  | 3653 |  | 3653 | [5 empty] | 6232.5 |  |  |  | 7227
|  |  | Allacciamenti |  |  |  |  | 1812 |  | 2880 |  | 2150.4 | [5 empty] | 0 |  |  |  | 0
|  |  | Varie e minori |  |  |  |  | 70 |  | 10 |  | 44.3 |  | 24 |  |  |  | 68.75 |  |  |  | 74.86
|  |  | Totale: |  | 46193.6225 | 1.78 | 82224.65 | 5746 | 10227.88 | 9160 | 16304.8 | 8870.2 | 15788.96 | 234 | 416.52 | 0 | 0 | 9900 | 17622 | 0 | 0 | 12283.4225 | 21864.49
184 |  | 85.05.10.22.A | Bituminöses Mischgut, AC12 für Verschleißschichten 1.Kategorie Schichtstärke, eingebaut: 3 cm | m2 | 2520 | 7.08 | 17841.6 | 120 | 849.6 | 0 | 0 | 70 | 495.6 | 30 | 212.4 | 300 | 2124 | 2000 | 14160 | 0 | 0 | 0 | 0
Conglomerato bituminoso AC12 per strato d'usura di 1. Categoria spessore finito <cm>: 3
185 |  | 85.05.10.22.B | Bituminöses Mischgut, AC12 für Verschleißschichten 1.Kategorie Schichtstärke, variable Schichtstärke | t
Conglomerato bituminoso AC12 per strato d'usura di 1. Categoria, spessore variabile
|  |  | Controllo |  |  |  |  | 48.96
|  |  | Via Bellini |  |  |  |  | 4.158 |  | 9.504 |  | 7.128 | [9 empty] | 7.722
|  |  | Via Wolf Bellini-S.Francesco |  |  |  |  | 9.7492 |  | 18.1056 |  | 18.1056 | [9 empty] | 44.5676
|  |  | Via Wolf San Francesco-Mozart |  |  |  |  | 18.048 |  | 33.5177 |  | 33.5177 | [9 empty] | 68.3246
|  |  | Allacciamenti |  |  |  |  | 10.5216 |  | 13.728 |  | 25.8048
|  |  | Varie e minori |  |  |  |  | 11.5 |  | 5.92 |  | 7.41 | [9 empty] | 9.39
|  |  | Totale: |  | 356.7224 | 90.63 | 32329.75 | 53.9768 | 4891.91 | 80.7753 | 7320.67 | 91.9661 | 8334.89 |  |  | 0 | 0 | 0 | 0 | 0 | 0 | 130.0042 | 11782.28
186 |  | 85.05.10.93.A | Aufpreis für die Wiederherstellung von Belagsstreifen - nach Oberfläche | m2 | 340 | 3.75 | 1275 | 340 | 1275 | 0 | 0 | 0 | 0 |  |  | 0 | 0 | 0 | 0 | 0 | 0 | 0 | 0
Sovrapprezzo ripristino fasce pavimentazione bituminosa - a superficie
67.8
187 |  | 85.10.80.05.A | Begrenzungssteine ("Binderi") - B/H = 10/8-10 cm | m
Cordoni (binderi) di delimitazione - porfido, B/H = 10/8-10 cm
Via Bellini
Via Wolf Bellini-S.Francesco
|  |  | Via Wolf San Francesco-Mozart | [14 empty] | 60 |  | 588
|  |  | Varie eminori | [16 empty] | 12
|  |  | Totale |  | 660 | 25.64 | 16922.4 | 0 | 0 | 0 | 0 | 0 | 0 |  |  | 0 | 0 | 60 | 1538.4 | 600 | 15384 | 0 | 0
188 |  | 85.10.80.99* | Begrenzung der Beeten mit verzinktem Blechstreife S=5mm (Löcher in den Randsteinen, Dübel und Schrauben inbegriffen) | m | 6 | 160.14 | 960.84 | 0 | 0 | 0 | 0 | 0 | 0 |  |  | 0 | 0 | 6 | 960.84 | 0 | 0 | 0 | 0
Delimitazione delle aiuole con striscia di lamiera s=5mm, rinforzate e imbullonate sulle cordonate (fori, tasselli e viti compresi)
|  | 85 | BELAGSARBEITEN - PAVIMENTAZIONI |  |  |  | 218686.54 |  | 28969.49 |  | 41073.17 |  | 40086.25 |  | 1252.92 |  | 3664.7 |  | 36501.24 |  | 15384 |  | 51754.77
|  | 86 | STRASSENREGELBAUWERKE, STRASSENZUBEHÖR: STRASSENBESCHILDERUNG UND BODENMARKIERUNG MANUFATTI TIPO E ACCESSORI STRADALI: SEGNALETICA
189 |  | 86.01.01.07.B | Randstein Typ "Meran" 15/30 aus Porphyr oberfläche gesägt | m
Cordonate tipo "Merano", diritto - 15/30, in porfido testa segata
|  |  | Via Bellini | [14 empty] | 90
|  |  | Via Wolf Bellini-S.Francesco | [14 empty] | 522
|  |  | Via Wolf San Francesco-Mozart | [14 empty] | 285
|  |  | Varie eminori | [14 empty] | 42
|  |  | Totale |  | 939 | 83.56 | 78462.84 | 0 | 0 | 0 | 0 | 0 | 0 |  |  | 0 | 0 | 939 | 78462.84 | 0 | 0 | 0 | 0
190 |  | 86.30.01.22.D | Rohrstange aus Stahl S235 - Ø60 mm 4,20 Kg/m mit Drehsicherung | m | 54 | 7.3 | 394.2 | 0 | 0 | 0 | 0 | 0 | 0 |  |  | 0 | 0 | 0 | 0 | 0 | 0 | 54 | 394.2
Palo tubolare in acciaio S235 - Ø60 mm 4,20 Kg/m con dispositivo antirotazione
191 |  | 86.30.01.80.A | Fundamentblöcke - Abmessungen des Fundamentblockes 30/30/50 cm | n | 9 | 36.5 | 328.5 | 0 | 0 | 0 | 0 | 0 | 0 |  |  | 0 | 0 | 0 | 0 | 0 | 0 | 9 | 328.5
Esecuzione blocchetti di fondazione 30/35/50 cm C 25/30 (Rck 30 N/mm2) per pali fino a 90 mm
192 |  | 86.30.02.01.A | Aufbringung von horizontaler Bodenmarkierung - rückstrahlende Lackfarbe, Streifen B = 12 cm | m | 500 | 0.38 | 190 | 0 | 0 | 0 | 0 | 0 | 0 |  |  | 0 | 0 | 0 | 0 | 0 | 0 | 500 | 190
Applicazione segnaletica orizzontale con compressore a spruzzo per strisce B=12cm
193 |  | 86.30.02.01.B | Aufbringung von horizontaler Bodenmarkierung - rückstrahlende Lackfarbe, Flächen, Schriften | m2 | 100 | 4.13 | 413 | 0 | 0 | 0 | 0 | 0 | 0 |  |  | 0 | 0 | 0 | 0 | 0 | 0 | 100 | 413
Applicazione di segnaletica orizzontale - vernice rifrangente, per superfici, scritte (passaggi pedonali)
|  | 86 | STRASSENREGELBAUWERKE, STRASSENZUBEHÖR: STRASSENBESCHILDERUNG UND BODENMARKIERUNG MANUFATTI TIPO E ACCESSORI STRADALI: SEGNALETICA |  |  |  | 79788.54 |  | 0 |  | 0 |  | 0 |  | 0 |  | 0 |  | 78462.84 |  | 0 |  | 1325.7
|  | 87 - E* | ELEKTRISCHE LEITUNGEN, ÖFFENTLICHE BELEUCHTUNG LINEE ELETTRICHE, ILLUMINAZIONE PUBBLICA
|  | E* | Elektroanlagen (siehe Projekt von Lutz - Anlage 2.11)
Impianti elettrici (vedi progetto von Lutz in allegato 2.11)
|  | E.02* | Kabel und Leitungen
Cavi e corde
|  | E.02.01* | NS/Kabel für Energieverteilung
Cavi BT per distribuzione energia
|  | E.02.01.25* | Kupferkabel, Typ FG7 OR, 4-polig
Cavo in corda di rame, tipo FG7 OR, quadripolare.
194 |  | E.02.01.25.d)# (HB 15.05.03.04.d) | Kabel, Typ FG7 OR, Querschnitt 4x6 mm². | m | 835 | 6.41 | 5352.35 | [8 empty] | 835 | 5352.35
Cavo, tipo FG7 OR, sezione 4x6 mm².
|  | E.02.05.10* | Kupferkabel, Typ H07V-K oder N07V-K, Farbe grün gelb
Cavo in corda di rame, tipo H07V-K o N07 V-K, giallo verde
195 |  | E.02.05.10.f)# (HB 15.05.01.f) | Kabel, Typ N07V-K, Querschnitt 1x16 mm², Farbe grün gelb. | m | 77.5 | 3.01 | 233.28 | [8 empty] | 77.5 | 233.28
Cavo, tipo N07 V-K, sezione 1x16 mm², giallo verde.
|  | E.02.50* | Verbindungsmuffen für Kabel
Giunti per cavi
|  | E.02.50.01* | Gießharzmuffen zum Verbinden von Einzelleitern und Kabeln
Giunti a resina colata per giunzioni di cavi uni- e multipolari
196 |  | E.02.50.01.a)* (AP01) | Muffe für Kabel von 5x1,5 bis 6 mm². | n | 3 | 48.87 | 146.61 | [8 empty] | 3 | 146.61
Giunto per cavo da 5x1,5 a 6 mm².
|  | E.02.50.07.b)* (AP02) | Abzweig-Gießharzmuffe für Einzelleiter und Kabel
Giunto di derivazione a resina colata per cavi unipolare e multipolari
197 |  | E.02.50.07.b)* (AP02) | Abzweigmuffe von 4/5x10-25 mm². | n | 1 | 137.65 | 137.65 | [8 empty] | 1 | 137.65
Giunto di derivazione da 4/5x10-25 mm².
|  | E.03* | Verlegesysteme
Sistemi di distribuzione
|  | E.03.01* | Rohre
Tubi
|  | E.03.01.10* | Kabelschutzrohr aus PE-HD
Tubazione passacavo in PE-HD
198 |  | E.03.01.10.c)# (HB 15.04.03.d) | Kabelschutzrohr aus PE-HD, Durchmesser DN 75/62 mm. | m | 688 | 5.12 | 3522.56 | [8 empty] | 688 | 3522.56
Tubazione passacavo in PE-HD, diametro DN 75/62 mm.
|  | E.03.40* | Schächte und Abdeckungen
Pozzetti e chiusini
|  | E.03.40.01* | Vorgefertigte Schächte aus bewehrtem Beton
Pozzetto prefabbricato in calcestruzzo armato
199 |  | E.03.40.01.d)* (HB 02.16.07.05.c) | Schacht aus bewehrtem Beton, Abmessungen 60x60x60(H)x5 cm. | n | 3 | 88.85 | 266.55 | [8 empty] | 3 | 266.55
Pozzetto in calcestruzzo armato, dimensioni 60x60x60(H)x5 cm.
|  | E.03.40.02* | Schachtabdeckung aus Gusseisen
Chiusino d'ispezione con telaio in ghisa.
200 |  | E.03.40.02.d)* (HB 02.16.08.01.d) | Schachtabdeckung aus Gusseisen, Abmessungen 600x600 mm, 110-120 kg. | n | 3 | 245 | 735 | [8 empty] | 3 | 735
Chiusino d'ispezione in ghisa, dimensioni 600x600 mm, 110-120 kg.
|  | E.03.50* | Fundamente
Plinti di fondazione
|  | E.03.50.01* | Vorgefertigte Mastfundamente in bewehrtem Beton für Beleuchtung
Plinti prefabbricati in calcestruzzo armato per palo illuminazione
201 |  | E.03.50.01.a)* (AP03) | Fundament für Mastleuchten, Außenmaße ca. 850x600x600 mm | n | 32 | 239.8 | 7673.6 | [8 empty] | 32 | 7673.6
Plinto per palo, dimensioni 850x600x600 mm, H fino a 6,50 m.
|  | E.03.60* | Grabungsarbeiten
Scavi a sezione obbligata
|  | E.03.60.90* | Vermessung von neuen Infrastrukturen.
Rilievo di infrastrutture nuove
202 |  | E.03.60.90.a)* (TB 53.15.01) | Georeferenzierte Vermessung der Trasse. | m | 407 | 0.9 | 366.3 | [8 empty] | 407 | 366.3
Rilievo georeferenziato della tratta.
203 |  | E.03.60.90.b)* (TB 53.15.01) | Georeferenzierte Vermessung eines Lichtpunktes. | n | 31 | 0.9 | 27.9 | [8 empty] | 31 | 27.9
Rilievo georeferenziato di un punto luce.
|  | E.07* | Aussenbeleuchtung
Corpi illuminanti per esterni
|  | E.07.10* | Freiflächenleuchten
Armature per aree esterne
|  | E.07.10.12* | Mastleuchten mit vor- und rückseitigem Lichtaustritt
Apparecchi su palo con emissione luce anteriore e posteriore
204 |  | E.07.10.12.a)* (AP04) | Mastleuchte LED (2+1), Gesamtleistung 32,4 W, 3.000 K, H5,00 m. | n | 31 | 2463.84 | 76379.04 | [8 empty] | 31 | 76379.04
Apparecchio LED su palo (2+1), potenza totale 32,4 W, 3.000 K, H5,00 m.
|  | E.15* | Erdungsanlagen
Impianti di messa a terra
|  | E.15.01* | Fundamenterder und Zubehör
Dispersori di terra ed accessori
|  | E.15.01.20* | Seil blank aus elektrolytischem Kupfer
Corda di rame nuda elettrolitica
205 |  | E.15.01.20.c)* (AP05) | Seil blank, 35 mm² (7x2,52 mm²). | m | 569 | 6.64 | 3778.16 | [8 empty] | 569 | 3778.16
Corda di rame nuda, 35 mm² (7x2,52 mm²).
|  | E.15.01.30* | Profilstaberder aus feuerverzinktem Stahl
Dispersore in profilato d'acciaio
206 |  | E.15.01.30.b)# (HB 15.14.01.02.b) | Profilstaberder, Länge 1500 mm. | n | 3 | 78.6 | 235.8 | [8 empty] | 3 | 235.8
Dispersore in profilato d'acciaio, lunghezza mm 1500.
|  | E.15.30* | Einpressverbindungen
Derivazioni a pressione
|  | E.15.30.01* | Einpressverbindungen für blanke Kupferseile
Derivazioni a pressione da conduttori di terra in rame nudi
207 |  | E.15.30.01.a)* (AP06) | Abzweigung von 35 mm² auf 6-16 mm². | n | 31 | 3.15 | 97.65 | [8 empty] | 31 | 97.65
Derivazione da 35 mm² a 6-16 mm².
208 |  | E.15.30.01.b)* (AP07) | Abzweigung von 35 mm² auf 35 mm². | n | 17 | 3.42 | 58.14 | [8 empty] | 17 | 58.14
Derivazione da 35 mm² a 35 mm².
|  | E.15.50* | Überprüfungen und Abnahmen
Verifiche e collaudi
|  | E.15.50.01* | Überprüfung und Messung der Erdungsanlage
Verifica e misurazione dell'impianto di messa a terra
209 |  | E.15.50.01.a)* (AP08) | Messung, Überprüfung und Abnahme der Erdungsanlage. | psch | 1 | 80 | 80 | [8 empty] | 1 | 80
Misurazione, verifica e collaudo dell'impianto di terra.
|  | E.36* | Anschluss und Montage von elektrischen Geräten und Entsorgung
Allacciamento e montaggio di apparecchiature elettriche e smaltimento
|  | E.36.10* | Montage und Anschluss von Fremdgeräten
Montaggio ed allacciamento di apparecchi di terzi
|  | E.36.10.20* | Abmontage von elektrischen Bauteilen
Smontaggio di apparecchiature elettriche
210 |  | E.36.10.20.h)# (HB 01.01.02.03) | Abmontage von Mastleuchten (3. Kategorie). | n | 36 | 34.64 | 1247.04 | [8 empty] | 36 | 1247.04
Smontaggio di apparecchi su palo.
|  | E.36.50* | Anschluss von elektrischen Anlagen und Bauwerken
Allacciamento di impianti ed utenze elettriche
|  | E.36.50.01* | Anschlüsse für technologische Einrichtungen als Bauprovisorien.
Punto di allaccio utenze tecnologiche provvisorie di cantiere.
211 |  | E.36.50.01.a)# (HB 01.01.02.02) | Anschluss von Teilbereichen der öffentlichen Beleuchtung. | h | 14 | 35.97 | 503.58 | [8 empty] | 14 | 503.58
Allacciamento di parti dell'illuminazione pubblica.
|  | E.40* | Regiearbeiten
Lavori in economia
|  | E.40.01* | Stundenlöhne
Costi orari manodopera
|  | E.40.01.01* | Stundenlöhne für Elektriker (categoria metallmeccanica)
212 |  | E.40.01.01.b)# (HB 01.01.02.02) | Qualifizierter Elektriker, 4. Kategorie. | h | 27 | 35.97 | 971.19 | [8 empty] | 27 | 971.19
Operaio elettricista qualificato, 4. categoria.
213 |  | E.40.01.01.c)# (HB 01.01.02.03) | Hilfsarbeiter, 3. Kategorie. | h | 27 | 34.64 | 935.28 | [8 empty] | 27 | 935.28
Operaio elettricista comune, 3. categoria.
|  | E.50* | Baudokumente
Documentazione di progetto
|  | E.50.01* | Überprüfungen und Abnahmen
Verifiche e collaudi
|  | E.50.01.01* | Konformitätsbescheinigungen und Wartungsdokumentationen
Dichiarazione di conformità e documentazione di manutenzione
214 |  | E.50.01.01.a)* (AP09) | Konformitätsbescheinigung | psch | 1 | 120 | 120 | [8 empty] | 1 | 120
Dichiarazione di conformità.
|  | 87 - E* | ELEKTRISCHE LEITUNGEN, ÖFFENTLICHE BELEUCHTUNG LINEE ELETTRICHE, ILLUMINAZIONE PUBBLICA |  |  |  | 102867.68 |  | 0 |  | 0 |  | 0 |  | 0 |  | 102867.68 |  | 0 |  | 0 |  | 0
|  | 96 | BEGRÜNUNGS- UND GÄRTNERARBEITEN - INERBIMENTI E LAVORI DA GIARDINIERE
215 |  | 96.01.01.01 | Trockenaussaat von Samenmischungen | m2
Seminagione a secco con miscele di semenza
|  |  | A stima |  | 100 | 1.43 | 143 | 0 | 0 | 0 | 0 | 0 | 0 |  |  | 0 | 0 | 100 | 143 | 0 | 0 | 0 | 0
|  | 96 | BEGRÜNUNGS- UND GÄRTNERARBEITEN - INERBIMENTI E LAVORI DA GIARDINIERE |  |  |  | 143 |  | 0 |  | 0 |  | 0 |  | 0 |  | 0 |  | 143 |  | 0 |  | 0
|  | 97 | ERDGASVERSORGUNG
OPERE DI METANIZZAZIONE
|  | 97.01 | VORBEREITUNGSARBEITEN
LAVORI PRELIMINARI
|  | 97.01.02 | EINRICHTEN UND RÄUMEN DER BAUSTELLE FÜR WARTUNGSARBEITEN
INSTALLAZIONE E SGOMBERO CANTIERE PER LAVORI DI MANUTENZIONE
216 |  | 97.01.02.03 | Entfernung Baustelle von 31 bis 45 km vom Sitz des Auftragnehmers | psch | 1 | 205.13 | 205.13 | [6 empty] | 1 | 205.13
per spostamenti da 31 a 45km dalla sede della ditta affidataria
|  | 97.01.03 | EINRICHTEN UND RÄUMEN DER BAUSTELLE FÜR WARTUNGSARBEITEN, NUR SCHWEIßERARBEITEN
INSTALLAZIONE E SGOMBERO CANTIERE PER LAVORI DI MANUTENZIONE, SOLO OPERE DA SALDATORE
217 |  | 97.01.03.03 | Entfernung Baustelle von 31 bis 45 km vom Sitz des Auftragnehmers | psch | 1 | 71.11 | 71.11 | [6 empty] | 1 | 71.11
per spostamenti da 31 a 45km dalla sede della ditta affidataria
|  | 97.01.04 | EINRICHTEN UND RÄUMEN DER BAUSTELLE FÜR DRINGENDE EINSÄTZE
INSTALLAZIONE E SGOMBERO CANTIERE PER INTERVENTI D' URGENZA
218 |  | 97.01.04.01 | Einrichten und Räumen der Baustelle für dringende Einsätze | psch | 2 | 492.94 | 985.88 | [6 empty] | 2 | 985.88
Installazione e sgombero cantiere per Interventi d'urgenza
|  | 97.01.05 | EINRICHTEN UND RÄUMEN DER BAUSTELLE FÜR DRINGENDE EINSÄTZE, NUR SCHWEIßERARBEITEN
INSTALLAZIONE E SGOMBERO CANTIERE PER INTERVENTI D' URGENZA, SOLO OPERE DA SALDATORE
219 |  | 97.01.05.01 | Schweißarbeiten (für dringende Eingriffe) | psch | 2 | 188.05 | 376.1 | [6 empty] | 2 | 376.1
lavori di saldatura in urgenza.
|  | 97.04.02 | VERLEGEN VON ERDGASROHREN AUS STAHL
POSA IN OPERA DI TUBAZIONI GAS NATURALE IN ACCIAIO
|  | 97.04.02.09 | DN 150 (6") | m | 30 | [8 empty] | 30
|  |  | Pezzi speciali DN150: 2 curve, 2Te (Donizetti, Mozart), 2 riduzioni 150/100, |  | 12 | [8 empty] | 12
220 |  |  | Totale |  | 42 | 27.09 | 1137.78 | [6 empty] | 42 | 1137.78
|  | 97.04.03 | SCHWEIßEN VON ERDGASROHREN AUS STAHL
SALDATURA DI TUBAZIONI GAS NATURALE IN ACCIAIO
221 |  | 97.04.03.09 | DN 150 (6") | n | 12 | 121.36 | 1456.32 | [6 empty] | 12 | 1456.32
|  | 97.05.03 | VERLEGEN VON STROMISOLIERSTÜCKE
POSA IN OPERA DI GIUNTI DIELETTRICI
222 |  | 97.05.03.03 | DN 40mm (1" 1/2) | n | 1 | 93.11 | 93.11 | [6 empty] | 1 | 93.11
223 |  | 97.05.03.04 | DN 50mm (2") | n | 1 | 109.53 | 109.53 | [6 empty] | 1 | 109.53
|  | 97.08 | LIEFERUNG UND VERLEGEN VON WARNBAND
FORNITURA E POSA IN OPERA NASTRO SEGNALETICO
|  | 97.08.01 | LIEFERUNG VON WARNBAND
FORNITURA NASTRO SEGNALETICO
224 |  | 97.08.01.01 | Breite 100mm | m | 30 | 0.28 | 8.4 | [6 empty] | 30 | 8.4
larghezza pari a 100mm
|  | 97.08.02 | VERLEGEN VON WARNBAND
POSA IN OPERA NASTRO SEGNALETICO
225 |  | 97.08.02.01 | Breite 100mm | m | 30 | 0.49 | 14.7 | [6 empty] | 30 | 14.7
larghezza pari a 100mm
|  | 97.09.02 | VERLEGUNG VON KUGELVENTIL
POSA IN OPERA DI VALVOLA A SFERA
226 |  | 97.09.02.03 | DN 40mm (1" 1/2) ohne Entlüftern | n | 1 | 149.89 | 149.89 | [6 empty] | 1 | 149.89
DN 40mm (1" 1/2) senza sfiati
227 |  | 97.09.02.04 | DN 50mm (2") ohne Entlüftern | n | 1 | 196.9 | 196.9 | [6 empty] | 1 | 196.9
DN 50mm (2") senza sfiati
|  | 97.10 | ABSPERRUNG VON GASLEITUNGEN
INTERCETTAZIONE DI TUBAZIONI GAS
|  | 97.10.01 | DOPPELTE ABSPERRUNG VON GASLEITUNGEN
INTERCETTAZIONE DOPPIA DI TUBAZIONI GAS
228 |  | 97.10.01.06 | DN 150mm (6") | n | 1 | 4369.87 | 4369.87 | [6 empty] | 1 | 4369.87
|  | 97.10.02 | EINFACHE ABSPERRUNG VON GASLEITUNGEN (SPEZIALTEILE INBEGRIFFEN)
INTERCETTAZIONE SINGOLA DI TUBAZIONI GAS (COMPRESI PEZZI SPECIALI)
229 |  | 97.10.02.07 | DN 100mm (4") | n | 1 | 2077.18 | 2077.18 | [6 empty] | 1 | 2077.18
230 |  | 97.10.02.08 | DN 125mm (5") | n | 1 | 2185.9 | 2185.9 | [6 empty] | 1 | 2185.9
|  | 97.12.02 | AUSFÜHRUNG NEUER GAS-ABNEHMERANSCHLÜSSE (UNTERIRDISCH - STAHLROHRE)
ESECUZIONE DI NUOVI ALLACCIAMENTI D' UTENZA AL GAS NATURALE (PARTE INTERRATA - TUBAZIONI IN ACCIAIO)
231 |  | 97.12.02.04 | VI Druckstufe - für Durchmesser von DN32mm bis DN 50mm mit Mini-Absperrmaschine | psch | 2 | 1000.4 | 2000.8 | [6 empty] | 2 | 2000.8
VI specie - per diametri da DN 32 fino a DN 50mm con l' impiego di macchina mini tamp.
|  | 97.14.02 | EINBAU VON KATHODENSCHUTZKASTEN
POSA IN OPERA DI CASSETTA PER PROTEZIONE CATODICA
232 |  | 97.14.02.01 | Einbau von Kathodenschutzkasten | n | 2 | 111.48 | 222.96 | [6 empty] | 2 | 222.96
Posa in opera di cassetta per protezione catodica
|  | 97.14.03 | AUSFÜHRUNG VON SCHWEIßLÖTUNGEN
ESECUZIONE DI SALDOBRASATURA
233 |  | 97.14.03.01 | Ausführung von Schweißlötungen | n | 2 | 146.41 | 292.82 | [6 empty] | 2 | 292.82
Esecuzione di saldobrasatura
|  | 97 | ERDGASVERSORGUNG OPERE DI METANIZZAZIONE |  |  |  | 15954.38 | [7 empty] | 15954.38
|  | 99* | TELERISCALDAMENTO FERNWÄRME
|  | 99.01.01* | Tubi preisolatii Kunststoffmantelrohre
234 |  | 99.01.01.01* | Lieferung und Einbau von Kunststoffmantelrohr DN 25/110 | m
Fornitura e posa di tubi preisolati DN 25/110
|  |  | Allacciamento civ. 43 |  | 120 | 33.48 | 4017.6 |  |  |  |  | 120 | 4017.6
|  |  | Allacciamento civ. Bellini 1 |  | 80 | 33.48 | 2678.4 |  |  |  |  | 80 | 2678.4
235 |  | 99.01.01.02* | Lieferung und Einbau von Kunststoffmantelrohr DN 32/125 | m
Fornitura e posa di tubi preisolati DN 32/125
|  |  | Allacciamento civv. 24 26 28 |  | 220 | 35.45 | 7799 |  |  |  |  | 220 | 7799
|  |  | Allacciamento civv. 59 |  | 140 | 35.45 | 4963 |  |  |  |  | 140 | 4963
|  |  | Allacciamento civv. 55 |  | 70 | 35.45 | 2481.5 |  |  |  |  | 70 | 2481.5
|  |  | Allacciamento civ. Bellini 3 |  | 40 | 35.45 | 1418 |  |  |  |  | 40 | 1418
236 |  | 99.01.01.03* | Lieferung und Einbau von Kunststoffmantelrohr DN 40/125 | m
Fornitura e posa di tubi preisolati DN 40/125
|  |  | Allacciamento civv. 16 18 |  | 110 | 36.17 | 3978.7 |  |  |  |  | 110 | 3978.7
237 |  | 99.01.01.04* | Lieferung und Einbau von Kunststoffmantelrohr DN 50/140 | m
Fornitura e posa di tubi preisolati DN 50/140
|  |  | Allacciamento civv. 24 26 28 | [8 empty] | 80
|  |  | Allacciamento civv. 15 | [8 empty] | 40
|  |  | Totale |  | 120 | 38.27 | 4592.4 |  |  |  |  | 120 | 4592.4
238 |  | 99.01.01.05* | Lieferung und Einbau von Kunststoffmantelrohr DN 65/160 | m | 20 | 40.38 | 807.6 |  |  |  |  | 20 | 807.6
Fornitura e posa di tubi preisolati DN 65/160
239 |  | 99.01.01.06* | Lieferung und Einbau von Kunststoffmantelrohr DN 80/180 | m
Fornitura e posa di tubi preisolati DN 80/180
|  |  | Allacciamento scuola Wenter |  | 230 | 42.78 | 9839.4 |  |  |  |  | 230 | 9839.4
240 |  | 99.01.01.07* | Lieferung und Einbau von Kunststoffmantelrohr DN 100/225 | m
Fornitura e posa di tubi preisolati DN 100/225
|  |  | Via Bellini | [8 empty] | 180
|  |  | Z, Omega, Varie e minori | [8 empty] | 20
|  |  | Totale |  | 200 | 54.96 | 10992 |  |  |  |  | 200 | 10992
241 |  | 99.01.01.08* | Lieferung und Einbau von Kunststoffmantelrohre DN 125/250 | m
Fornitura e posa di tubi preisolati DN 125/250
|  |  | Coda via Mozart |  | 30 | 59.76 | 1792.8 |  |  |  |  | 30 | 1792.8
242 |  | 99.01.01.09* | Lieferung und Einbau von Kunststoffmantelrohre DN 150/280 | m
Fornitura e posa di tubi preisolati DN 150/280
|  |  | Tratto via San Francesco - via Bellini | [8 empty] | 265
|  |  | Coda verso via Ottone Huber | [8 empty] | 20
|  |  | Coda via Wolf Nord | [8 empty] | 30
|  |  | Z, Omega, Varie e minori | [8 empty] | 35
|  |  | Totale |  | 350 | 72.42 | 25347 |  |  |  |  | 350 | 25347
243 |  | 99.01.01.10* | Lieferung und Einbau von Kunststoffmantelrohre DN 200/355 | m
Fornitura e posa di tubi preisolati DN 200/355
|  |  | Via San Francesco - via Mozart | [8 empty] | 476
|  |  | Z, Omega, Varie e minori | [8 empty] | 44
|  |  | Totale |  | 520 | 92.4 | 48048 |  |  |  |  | 520 | 48048
|  | 99.01.03* | Lieferung und Montage von vorisolierten Unterflurkugelhähnen.
Fornitura e installazione di valvola a sfera preisolata da interrare
244 |  | 99.01.03.08* | Lieferung und Einbau von vorisoliertem Kugelhahn DN 125/250 | n | 2 | 658.67 | 1317.34 |  |  |  |  | 2 | 1317.34
Fornitura e posa di valvola preisolata DN 125/250
245 |  | 99.01.03.09* | Lieferung und Einbau von vorisoliertem Kugelhahn DN 150/280 | n | 4 | 855.45 | 3421.8 |  |  |  |  | 4 | 3421.8
Fornitura e posa di valvola preisolata DN 150/280
246 |  | 99.01.03.10* | Lieferung und Einbau von vorisoliertem Kugelhahn DN 200/355 | n | 2 | 2530 | 5060 |  |  |  |  | 2 | 5060
Fornitura e posa di valvola preisolata DN 200/355
|  | 99.01.04* | Fornitura e installazione di valvole a sfera monouso con terminali a saldare compresa isolazione e collegamento fili allarme in Cu. Lieferung und Montage von Bedarfslkugelhähnen schweissbar, Isolierung und Verbindung der Cu Kabeln inbegriffen.
247 |  | 99.01.04.07* | Lieferung und Einbau von Bedarfskugelhahn DN 100 | n | 2 | 370.24 | 740.48 |  |  |  |  | 2 | 740.48
Fornitura e posa di valvola monouso DN 100
|  | 99.01.05* | Lieferung und Montage von Kugelhähnen für Hausanschlüsse mit vollgeschweißtem Gehäuse mit Anschweißenden.
Fornitura e installazione di valvole a sfera per allacciamenti con terminali a saldare.
248 |  | 99.01.05.01* | Lieferung und Einbau von Kugelhahn für Hausanschluss DN 25 | n | 6 | 395.73 | 2374.38 |  |  |  |  | 6 | 2374.38
Fornitura e installazione di valvole a sfera per allacciamenti DN 25
249 |  | 99.01.05.02* | Lieferung und Einbau von Kugelhahn für Hausanschluss DN 32 | n | 14 | 499.33 | 6990.62 |  |  |  |  | 14 | 6990.62
Fornitura e installazione di valvole a sfera per allacciamenti DN 32
250 |  | 99.01.05.03* | Lieferung und Einbau von Kugelhahn für Hausanschluss DN 40 | n | 4 | 549.24 | 2196.96 |  |  |  |  | 4 | 2196.96
Fornitura e installazione di valvole a sfera per allacciamenti DN 40
251 |  | 99.01.05.04* | Lieferung und Einbau von Kugelhahn für Hausanschluss DN 50 | n | 4 | 632.82 | 2531.28 |  |  |  |  | 4 | 2531.28
Fornitura e installazione di valvole a sfera per allacciamenti DN 50
252 |  | 99.01.05.05* | Lieferung und Einbau von Kugelhahn für Hausanschluss DN 65 | n | 2 | 761.75 | 1523.5 |  |  |  |  | 2 | 1523.5
Fornitura e installazione di valvole a sfera per allacciamenti DN 65
253 |  | 99.01.05.06* | Lieferung und Einbau von Kugelhahn für Hausanschluss DN 80 | n | 2 | 926.62 | 1853.24 |  |  |  |  | 2 | 1853.24
Fornitura e installazione di valvole a sfera per allacciamenti DN 80
|  | 99.01.06* | Liefern und Montieren der doppeltdichtenden Endmuffen für Einzelrohre.
Fornitura e installazione di manicotti terminali a doppio isolamento per tubi singoli
254 |  | 99.01.06.02* | Lieferung und Einbau von vorisolierter Endmuffe DN 32/125 | n | 2 | 77.09 | 154.18 |  |  |  |  | 2 | 154.18
Fornitura e posa di terminale preisolato DN 32/125
255 |  | 99.01.06.03* | Lieferung und Einbau von vorisolierter Endmuffe DN 40/125 | n | 2 | 84.43 | 168.86 |  |  |  |  | 2 | 168.86
Fornitura e posa di terminale preisolatoDN 40/125
256 |  | 99.01.06.04* | Lieferung und Einbau von vorisolierter Endmuffe DN 50/140 | n | 2 | 94.63 | 189.26 |  |  |  |  | 2 | 189.26
Fornitura e posa di terminale preisolato DN 50/140
257 |  | 99.01.06.04a* | Lieferung und Einbau von vorisolierter Endmuffe DN 65/160 | n | 2 | 109.23 | 218.46 |  |  |  |  | 2 | 218.46
Fornitura e posa di terminale preisolato DN 65/160
258 |  | 99.01.06.05* | Lieferung und Einbau von vorisolierter Endmuffe DN 80/180 | n | 2 | 129.13 | 258.26 |  |  |  |  | 2 | 258.26
Fornitura e posa di terminale preisolato DN 80/180
259 |  | 99.01.06.06* | Lieferung und Einbau von vorisolierter Endmuffe DN 100/225 | n | 2 | 147.61 | 295.22 |  |  |  |  | 2 | 295.22
Fornitura e posa di terminale preisolato DN 100/225
260 |  | 99.01.06.07* | Lieferung und Einbau von vorisolierter Endmuffe DN 125/250 | n | 2 | 191.54 | 383.08 |  |  |  |  | 2 | 383.08
Fornitura e posa di terminale preisolato DN 125/250
261 |  | 99.01.06.08* | Lieferung und Einbau von vorisolierter Endmuffe DN 150/280 | n | 4 | 237.37 | 949.48 |  |  |  |  | 4 | 949.48
Fornitura e posa di terminale preisolato DN 150/280
262 |  | 99.01.06.09* | Lieferung und Einbau von vorisolierter Endmuffe DN 200/355 | n | 2 | 308 | 616 |  |  |  |  | 2 | 616
Fornitura e posa di terminale preisolato DN 200/355
|  | 99.01.07* | Herstellen von Rundschweißnähten TIG gemäß der in der technischen Beschreibung geforderten Schweißvorschriften.
Realizzazione di saldature TIG conformi alle disposizioni come da specifiche tecniche.
263 |  | 99.01.07.01* | Ausführen von Schweissnaht und Lieferung und Ausführen von Muffe DN 25/110 | n | 45 | 63.56 | 2860.2 |  |  |  |  | 45 | 2860.2
Esecuzione di saldatura e fornitura e esecuzione di manicotto DN 25/110
264 |  | 99.01.07.02* | Ausführen von Schweissnaht und Lieferung und Ausführen von Muffe 32/125 | n | 60 | 70.91 | 4254.6 |  |  |  |  | 60 | 4254.6
Esecuzione di saldatura e fornitura e esecuzione di manicotto DN 32/125
265 |  | 99.01.07.03* | Ausführen von Schweissnaht und Lieferung und Ausführen von Muffe 40/125 | n | 25 | 76.21 | 1905.25 |  |  |  |  | 25 | 1905.25
Esecuzione di saldatura e fornitura e esecuzione di manicotto DN 40/125
266 |  | 99.01.07.04* | Ausführen von Schweissnaht und Lieferung und Ausführen von Muffe DN 50/140 | n | 40 | 90.35 | 3614 |  |  |  |  | 40 | 3614
Esecuzione di saldatura e fornitura e esecuzione di manicotto DN 50/140
267 |  | 99.01.07.05* | Ausführen von Schweissnaht und Lieferung und Ausführen von Muffe DN 65/160 | n | 2 | 102.25 | 204.5 |  |  |  |  | 2 | 204.5
Esecuzione di saldatura e fornitura e esecuzione di manicotto DN 65/160
268 |  | 99.01.07.06* | Ausführen von Schweissnaht und Lieferung und Ausführen von Muffe DN 80/180 | n | 35 | 117.16 | 4100.6 |  |  |  |  | 35 | 4100.6
Esecuzione di saldatura e fornitura e esecuzione di manicotto DN 80/180
269 |  | 99.01.07.07* | Ausführen von Schweissnaht und Lieferung und Ausführen von Muffe DN 100/225 | n | 30 | 139.63 | 4188.9 |  |  |  |  | 30 | 4188.9
Esecuzione di saldatura e fornitura e esecuzione di manicotto DN 100/225
270 |  | 99.01.07.08* | Ausführen von Schweissnaht und Lieferung und Ausführen von Muffe DN 125/250 | n | 15 | 166.65 | 2499.75 |  |  |  |  | 15 | 2499.75
Esecuzione di saldatura e fornitura e esecuzione di manicotto DN 125/250
271 |  | 99.01.07.09* | Ausführen von Schweissnaht und Lieferung und Ausführen von Muffe DN 150/280 | n | 50 | 183.07 | 9153.5 |  |  |  |  | 50 | 9153.5
Esecuzione di saldatura e fornitura e esecuzione di manicotto DN 150/280
272 |  | 99.01.07.10* | Ausführen von Schweissnaht und Lieferung und Ausführen von Muffe DN 200/355 | n | 65 | 281.6 | 18304 |  |  |  |  | 65 | 18304
Esecuzione di saldatura e fornitura e esecuzione di manicotto DN 200/355
|  | 99.01.08* | Liefern und Montieren von vorisolierten Stahlrohrreduktionen samt Reduktionsmuffe und Nachisolierarbeiten.
Fornitura e posa di riduzioni preisolate per tubi d'acciaio con riduzione, manicotto e lavori di isolazione.
273 |  | 99.01.08.03* | Lieferung und Einbau von vorisolierter Reduktion DN 50/140 | n | 4 | 86.08 | 344.32 |  |  |  |  | 4 | 344.32
Fornitura e posa di riduzione preisolata DN 50/140
274 |  | 99.01.08.09* | Lieferung und Einbau von vorisolierter Reduktion DN 200/355 | n | 4 | 298.1 | 1192.4 |  |  |  |  | 4 | 1192.4
Fornitura e posa di riduzione preisolata DN 200/355
|  | 99.01.09* | Lieferung und Montage von werkseitig vorisolierten Bögen, alle Winkelgrade
Fornitura e posa di curve preisolate per qualsiasi grado di curvatura
275 |  | 99.01.09.01* | Lieferung und Einbau von vorisoliertem Bogen DN 25/110 | n | 16 | 70.69 | 1131.04 |  |  |  |  | 16 | 1131.04
Fornitura e posa di curva preisolata DN 25/110
276 |  | 99.01.09.02* | Lieferung und Einbau von vorisoliertem Bogen DN 32/125 | n | 28 | 73.51 | 2058.28 |  |  |  |  | 28 | 2058.28
Fornitura e posa di curva preisolata DN 32/125
277 |  | 99.01.09.03* | Lieferung und Einbau von vorisoliertem Bogen DN 40/125 | n | 10 | 73.51 | 735.1 |  |  |  |  | 10 | 735.1
Fornitura e posa di curva preisolata DN 40/125
278 |  | 99.01.09.04* | Lieferung und Einbau von vorisoliertem Bogen DN 50/140 | n | 12 | 79.13 | 949.56 |  |  |  |  | 12 | 949.56
Fornitura e posa di curva preisolata DN 50/140
279 |  | 99.01.09.05* | Lieferung und Einbau von vorisoliertem Bogen DN 65/160 | n | 6 | 84.76 | 508.56 |  |  |  |  | 6 | 508.56
Fornitura e posa di curva preisolata DN 65/160
280 |  | 99.01.09.06* | Lieferung und Einbau von vorisoliertem Bogen DN 80/180 | n | 12 | 93.2 | 1118.4 |  |  |  |  | 12 | 1118.4
Fornitura e posa di curva preisolata DN 80/180
281 |  | 99.01.09.07* | Lieferung und Einbau von vorisoliertem Bogen DN 100/225 | n | 8 | 104.46 | 835.68 |  |  |  |  | 8 | 835.68
Fornitura e posa di curva preisolata DN 100/225
282 |  | 99.01.09.08* | Lieferung und Einbau von vorisoliertem Bogen DN 125/250 | n | 4 | 141.02 | 564.08 |  |  |  |  | 4 | 564.08
Fornitura e posa di curva preisolata DN 125/250
283 |  | 99.01.09.09* | Lieferung und Einbau von vorisoliertem Bogen DN 150/280 | n | 8 | 196.63 | 1573.04 |  |  |  |  | 8 | 1573.04
Fornitura e posa di curva preisolata DN 150/280
284 |  | 99.01.09.10* | Lieferung und Einbau von vorisoliertem Bogen DN 200/355 | n | 8 | 247.5 | 1980 |  |  |  |  | 8 | 1980
Fornitura e posa di curva preisolata DN 200/355
|  | 99.01.10* | Lieferung und Montage von vorisolierten T-Abzweigen (branch oder Parallelabzweigen), mit oder ohne Reduktion.
Fornitura e installazione di derivazioni a T (branch o paralleli) preisolate, con o senza riduzione.
285 |  | 99.01.10.01* | Lieferung und Einbau von vorisoliertem T- Stück DN 25/25 | n | 2 | 169.25 | 338.5 |  |  |  |  | 2 | 338.5
Fornitura e posa di derivazione a T preisolata DN 25/25
286 |  | 99.01.10.09* | Lieferung und Einbau von vorisoliertem T- Stück DN 50/32 | n | 4 | 153.78 | 615.12 |  |  |  |  | 4 | 615.12
Fornitura e posa di derivazione a T preisolata DN 50/32
287 |  | 99.01.10.20* | Lieferung und Einbau von vorisoliertem T- Stück DN 100/25 | n | 2 | 187.54 | 375.08 |  |  |  |  | 2 | 375.08
Fornitura e posa di derivazione a T preisolata DN 100/25
288 |  | 99.01.10.21* | Lieferung und Einbau von vorisoliertem T- Stück DN 100/32 | n | 2 | 187.54 | 375.08 |  |  |  |  | 2 | 375.08
Fornitura e posa di derivazione a T preisolata DN 100/32
289 |  | 99.01.10.33* | Lieferung und Einbau von vorisoliertem T- Stück DN 150/25 | n | 2 | 212.85 | 425.7 |  |  |  |  | 2 | 425.7
Fornitura e posa di derivazione a T preisolata DN 150/25
290 |  | 99.01.10.34* | Lieferung und Einbau von vorisoliertem T- Stück DN 150/32 | n | 4 | 212.85 | 851.4 |  |  |  |  | 4 | 851.4
Fornitura e posa di derivazione a T preisolata DN 150/32
291 |  | 99.01.10.35* | Lieferung und Einbau von vorisoliertem T- Stück DN 150/40 | n | 2 | 212.85 | 425.7 |  |  |  |  | 2 | 425.7
Fornitura e posa di derivazione a T preisolata DN 150/40
292 |  | 99.01.10.39 | Lieferung und Einbau von vorisoliertem T- Stück DN 150/100 | n | 2 | 387.29 | 774.58 |  |  |  |  | 2 | 774.58
Fornitura e posa di derivazione a T preisolata DN 150/100
293 |  | 99.01.10.44* | Lieferung und Einbau von vorisoliertem T- Stück DN 200/50 | n | 4 | 247.5 | 990 |  |  |  |  | 4 | 990
Fornitura e posa di derivazione a T preisolata DN 200/50
294 |  | 99.01.10.46* | Lieferung und Einbau von vorisoliertem T- Stück DN 200/80 | n | 2 | 247.5 | 495 |  |  |  |  | 2 | 495
Fornitura e posa di derivazione a T preisolata DN 200/80
295 |  | 99.01.10.48* | Lieferung und Einbau von vorisoliertem T- Stück DN 200/125 | n | 2 | 418 | 836 |  |  |  |  | 2 | 836
Fornitura e posa di derivazione a T preisolata DN 200/125
|  | 99.01.11* | Liefern und Verlegen von Dehnpolstern aus PE-Schaumstoff (DIN 53420 - DIN 53571-A - DIN 53577 - DIN 53572 - DIN 53429) aus geschlossenen Zellen: Stärke 40 mm, Länge 1 m
Fornitura e posa di materassini di dilatazione in plastica cellulare in PE (DIN 53420 - DIN 53571-A - DIN 53577 - DIN 53572 - DIN 53429) a cellule chiuse, spessore 40 mm e lunghezza 1 m.
296 |  | 99.01.11.01.a* | Lieferung und Einbau von Dehnpolster für Fernwärmerohre DN 110-180 | m | 100 | 8.61 | 861 |  |  |  |  | 100 | 861
Fornitura e posa di materassini per tubazioni DN 110-180
297 |  | 99.01.11.01.b* | Lieferung und Einbau von Dehnpolster für Fernwärmerohre DN 225-355 | m | 100 | 12.87 | 1287 |  |  |  |  | 100 | 1287
Fornitura e posa di materassini per tubazioni DN 225-355
298 |  | 99.01.11.10* | Lieferung und Montage von Montageunterlagen aus FCKW- freiem PUR- Schaum. Abmessungen 10*10 cm | n | 250 | 4.54 | 1135 |  |  |  |  | 250 | 1135
Fornitura e posa in opera di supporti di montaggio per tubi preisolati in schiuma poliuretanica libera da cfc. Dimensioni 10*10 cm
|  | 99.01.12* | HYDRAULISCHE EINGRIFFE AUF BESTEHENDEN LEITUNGEN
INTERVENTI IDRAULICI SU TUBAZIONI ESISTENTI
299 |  | 99.01.12.01* | Anschluss an eine bestehende Fernwärmeleitung bis DN 200 in Betrieb | psch | 4 | 2359.5 | 9438 |  |  |  |  | 4 | 9438
Allacciamento a tubazioni di teleriscaldamento esistenti fino a DN 200 in servizio
300 |  | 99.01.12.02* | Anschluss an eine noch nicht in Betrieb genommene bestehende Fernwärmeleitung bis DN 200. | psch | 2 | 2541 | 5082 |  |  |  |  | 2 | 5082
Allacciamento a tubazioni di teleriscaldamento esistenti fino a DN 200 non in servizio
|  | 99.01.14* | Ausführen von Hausanschluss mit Fernwärmerohren und Leerrohren für die Datenleitung.
Posa in opera di allacciamento con tubazione di teleriscaldamento e passacavi per fibra ottica
301 |  | 99.01.14.01.a* | Hausanschluss DN 25/110 | n | 2 | 163.83 | 327.66 |  |  |  |  | 2 | 327.66
Allacciamento utenza DN 25/110
302 |  | 99.01.14.01.b* | Hausanschluss DN 32-40/125 | n | 7 | 169.46 | 1186.22 |  |  |  |  | 7 | 1186.22
Allacciamento utenza DN 32-40/125
303 |  | 99.01.14.01.c* | Hausanschluss DN 50/140 | n | 2 | 188.28 | 376.56 |  |  |  |  | 2 | 376.56
Allacciamento utenza DN 50/140
304 |  | 99.01.14.01.e* | Hausanschluss DN 80/180 | n | 1 | 223.97 | 223.97 |  |  |  |  | 1 | 223.97
Allacciamento utenza DN 80/180
305 |  | 99.01.20.01* | EINMESSUNG DER LEITUNGEN UND AUSFÜHREN DER LECKPLAN- ZEICHNUNG ALS CAD Einmessung der verlegten Fernwärmeleitung nach fertiggestellter Verlegung inklusive Anschlußleitungen und anderer verlegter Leitungen mit Präzisionsmessgerät nach Koordinatensystem und Lieferung der entsprechenden Dateien. | m | 1000 | 11.37 | 11370 |  |  |  |  | 1000 | 11370
RILIEVO TOPOGRAFICO DELLE CONDOTTE E ESECUZIONE DISEGNI SU CAD Esecuzione di rilievo topografico a posa terminata delle condotte di teleriscaldamento,con strumentazione di precisione, compreso: allacciamenti ed altre sottoservizi posti in opera, con sistema di coordinate e consegna dei relativi file elaborati.
|  | 99.01.21* | DRUCKPRÜFUNGEN
PROVE DI PRESSIONE
306 |  | 99.01.21.01.a* | Durchführen von Druckprüfung DN 25-40 | m | 780 | 1.87 | 1458.6 |  |  |  |  | 780 | 1458.6
Esecuzione di prova di pressione DN 25-40
307 |  | 99.01.21.01.b* | Durchführen von Druckprüfung DN 50-80 | m | 370 | 2.13 | 788.1 |  |  |  |  | 370 | 788.1
Esecuzione di prova di pressione DN 50-80
308 |  | 99.01.21.01.c* | Durchführen von Druckprüfung DN 100-200 | m | 1100 | 3.3 | 3630 |  |  |  |  | 1100 | 3630
Esecuzione di prova di pressione DN 100-200
|  | 99.01.22* | Durchführen von Schweissnahtprüfung nach den Vorgaben und Modalitäten der technischen Spezifikation.
Esecuzione di verifica di saldature ad ultrasuoni secondo le modalità e prescrizioni della specifica tecnica
309 |  | 99.01.22.02.a* | Durchführen von Schweissnahtprüfung DN 25-40 mittels Ultraschall. Inklusive sämtlicher Spesen und Nebenkosten sowie der Ausarbeitung der Prüfprotokolle | n | 15 | 60.5 | 907.5 |  |  |  |  | 15 | 907.5
Esecuzione di verifica saldature DN 25-40 tramite ultrasuoni. Incluso tutti gli oneri e spese accessorie nonché l´elaborazione dei protocolli di verifica.
310 |  | 99.01.22.02.b* | Durchführen von Schweissnahtprüfung DN 50-80 mittels Ultraschall. Inklusive sämtlicher Spesen und Nebenkosten sowie der Ausarbeitung der Prüfprotokolle | n | 10 | 65.04 | 650.4 |  |  |  |  | 10 | 650.4
Esecuzione di verifica saldature DN 50-80 tramite ultrasuoni. Incluso tutti gli oneri e spese accessorie nonché l´elaborazione dei protocolli di verifica.
311 |  | 99.01.22.02.c* | Durchführen von Schweissnahtprüfung DN 100-200 mittels Ultraschall. Inklusive sämtlicher Spesen und Nebenkosten sowie der Ausarbeitung der Prüfprotokolle | n | 20 | 71.5 | 1430 |  |  |  |  | 20 | 1430
Esecuzione di verifica saldature DN 100-200 tramite ultrasuoni. Incluso tutti gli oneri e spese accessorie nonché l´elaborazione dei protocolli di verifica.
|  | 99.01.25* | Sistema IPS-Cu per la sorveglianza continua di tubazioni coibentate in merito a penetrazioni di umidità.
Netzüberwachung IPS - CU f kontinuierlichen Überwachung von gedämmten Rohrleitungen auf Durchfeuchtungen.
312 |  | 99.01.25.04* | Fornitura e posa di scatola misurazione ingresso utenza. Il prezzo é da considerarsi forfettario per ogni allacciamento di utenza. | n | 11 | 198 | 2178 |  |  |  |  | 11 | 2178
Liefern und Einbau von Messdose Hauseinführung Der Preis versteht sich pauschal für jede Messdose für einen Hausanschluss.
313 |  | 99.01.25.07* | Fornitura e posa di scatola misurazione componente finale. | n | 4 | 198 | 792 |  |  |  |  | 4 | 792
Liefern und Einbau von Messdose für Endkomponenten.
314 |  | 99.01.25.08* | Fornitura e posa di scatola misurazione separazione rete. | n. | 3 | 385 | 1155 |  |  |  |  | 3 | 1155
Liefern und Einbau von Messdose für Netztrennung.
315 |  | 99.01.25.15* | Esecuzione di disegni su CAD delle planimetrie digitali per la rete di sorveglianza perdite. | ml | 1000 | 1.98 | 1980 |  |  |  |  | 1000 | 1980
Ausführen der Leckplan- Zeichung als CAD für die Digitalen Lagepläne des Lecküberwachungsnetzes.
316 |  | 99.01.25.16* | Rilevamento di dati tecnici di un tratto nuovo consistente di misurazione della resistenza d'isolamento, della condizione del circuito e redazione del riflettogramma. | ml | 1000 | 1.98 | 1980 |  |  |  |  | 1000 | 1980
Erfassung der technischen Daten des neu errichteten Bereiches bestehend aus Messung des Isolations-Widerstandes, des Schleifenzustands und die Erstellung eines Reflektogramms.
317 |  | 99.01.27.01* | Fornitura e montaggio di estrazione cavi IPS-ADN-KAF sui tubi di teleriscaldamento + armadietto 1.30x30x16. | n | 5 | 456.5 | 2282.5 |  |  |  |  | 5 | 2282.5
Lieferung und Montage einer Kabelausführung IPS-ADN-KAF an den Fernwärmerohren.
318 |  | 99.01.25.01* | Fornitura e posa in opera di dispositivo di sorveglianza a 4 canali, per reti di oltre 2000 ml (lunghezza dei fili oltre 7000 ml) - sorveglianza separata di mandata e ritorno. Compresi messa in servizio e test di funzionalità. | n | 1 | 6710 | 6710 |  |  |  |  | 1 | 6710
Liefern und Installieren von Überwachungsgerät mit 4 Messkanälen, für Netze mit Trassenausdehnungen die größer als 2000m (Drahtlänge >7000 m pro Kanal) sind. Inbetriebnahme und Funktionstest.
319 |  | 99.01.25.02* | Fornitura e posa di modulo di comunicazione di base per sistema di sorveglianza, adattabile fino a quattro slot. | n | 3 | 198 | 594 |  |  |  |  | 3 | 594
Liefern und Einbau von Kommunikationsbasismodul für Leckagesystem, bestückbar mit bis zu vier Busstellen.
320 |  | 99.01.25.03* | Fornitura e posa di modulo bus per modulo di base. | n | 3 | 143 | 429 |  |  |  |  | 3 | 429
Lieferung und Einbau von Busmodul für Basismodul.
|  |  | FERNHEIZUNGSRÖHRE - TUBAZIONI E FORNITURE SPECIALI PER TELERISCALDAMENTO |  |  |  | 288828.23 | [5 empty] | 288828.23 |  |  |  | 0 |  | 0 |  | 0 |  | 0
|  |  | RIPARTIZIONE LAVORI SU LINEA GAS METANO | [5 empty] | 3312.6261 |  | 13250.5043 |  | 8833.6696 |  | 25396.8
[6 empty] | CONTR VERT | 1446502.56 | [7 empty] | SUDDIVISO IN BASE AI Ø
LAV |  |  | TOTALE GENERALE LAVORI ARBEITEN INSGESAMT |  |  |  | 1446502.56 |  | 169936.6961 |  | 275619.8343 |  | 499845.5596 |  | 0 |  | 139102.27 |  | 203588.23 |  | 28902.12 |  | 129507.85
[7 empty] | 100% |  | 11.75% |  | 19.05% |  | 34.56% |  | 0% |  | 9.616% |  | 14.07% |  | 1.998% |  | 8.953%
1.AS |  |  | COSTI PER LA SICUREZZA KOSTEN FÜR SICHERHEITSMASSNAHMEN |  |  |  | 18261.83 |  | 2145.42 |  | 3479.65 |  | 6310.46 |  |  |  | 1756.14 |  | 2570.26 |  | 364.88 |  | 1635.01
[7 empty] | da PSC Ing.BENUSSI-> | 18261.83
LAVS |  |  | TOTALE LAVORI DA APPALTARE INSGESAMT FÜR AUSZUSCHREIBENDE ARBEITEN |  |  |  | 1464764.39 |  | 172082.1161 |  | 279099.4843 |  | 506156.0196 |  | 0 |  | 140858.41 |  | 206158.49 |  | 29267 |  | 131142.86
[7 empty] | 100% |  | 11.75% |  | 19.05% |  | 34.56% |  |  |  | 9.616% |  | 14.07% |  | 1.998% |  | 8.953%
|  |  | WOLFSTRASSE - VIA WOLF |  |  |  |  | TRINKWASSERLEITUNG ACQUEDOTTO |  | REGENWASSER ACQUE BIANCHE |  | TELERISCALDAMENTO FERNHEIZUNG aew |  | METHANLEITUNGSEINGRIFFE INTERVENTI SU LINEA GAS |  | BELEUCHTUNG ILLUMINAZIONE PUBBLICA |  | GEHSTEIGE MARCIAPIEDI |  | BÄUMENBEETE AIUOLE ALBERI |  | FAHRDECKE SUPERFICIE STRADALE
[8 empty] | SW - ASM |  | GEMEINDE - COMUNE |  | aew |  | SW-ASM / GEM-COM / aew |  | GEMEINDE - COMUNE
Note on N297: User: considero una voce per TLR-H2OSUP 1/2 per ciascuno
Note on N315: User: Carotaggi per ingresso allacciamento nelle cantine - centrali termiche
Note on N318: User: Carotaggi per ingresso allacciamento nelle cantine - centrali termiche