## OFFERTA
ALLEGATO C1 - LISTA DELLE CATEGORIE DI LAVORAZIONE E FORNITURE OFFERTA CON PREZZI UNITARI LISTA DELLE CATEGORIE DI LAVORAZIONE E FORNITURE OFFERTA CON PREZZI UNITARI
Denominazione: | Ampliamento della scuola professionale per il commercio, l'artigianato e l'industria "Dipl. Ing. Luis Zuegg" a Merano
Dati appalto:
Comune: |  | Merano
Dislocazione: |  | cantiere raggiungibile da viabilitá principale
Importo a base d'asta (al netto degli oneri di sicurezza): A Misura |  | 0
Importo a base d'asta (al netto degli oneri di sicurezza): A Corpo |  | 7603451.35
Importo progettazione definitiva (solo in caso di un appalto integrato)
Importo progettazione esecutiva (solo in caso di un appalto integrato)
Termine presentazione offerte: |  | 2016-12-16
Anno prezziario di riferimento: |  | 2013
Cod. programma annuale opere pubbliche: |  | 22.02.051.086.01
Cod. CIG |  | 6850631789
Cod. CPV prevalente: |  | 45.26.28.00
Dati impresa:
Ragione o denominazione sociale:
Codice fiscale (impresa):
Sede impresa:
Importo Lavori a MISURA |  | 0
Importo Lavori a CORPO |  | 0
Importo progettazione definitiva |  | 0
Importo progettazione esecutiva |  | 0
Importo totale offerto per lavori Lavori A Misura e/o A Corpo (incluso gli importi di progettazione) SENZA oneri di sicurezza |  | 0
Importo a base d'asta senza oneri di sicurezza |  | 7603451.35
Ribasso d'asta in % |  | -100%
Ribasso in lettere
Oneri di sicurezza |  | 154548.65
Importo totale offerto per lavori Lavori A Misura e/o A Corpo (incluso gli importi di progettazione) CON oneri di sicurezza |  | 154548.65

## A Misura
ALLEGATO C1 - a misura LISTA DELLE CATEGORIE DI LAVORAZIONE E FORNITURE OFFERTA CON PREZZI UNITARI ANLAGE C1 - auf Aufmaß VERZEICHNIS DER ARBEITEN UND LIEFERUNGEN ANGEBOT MIT EINHEITSPREISEN
Riepilogo
|  |  | Importo totale offerto per lavori a misura SENZA oneri di sicurezza: |  |  |  | 0
|  |  | Importo a base d'asta senza oneri di sicurezza: |  |  |  | 0
0%
Lavori a misura
No. | Pos.n. | * | Denominazione | Unità di misura | Quantità | Prezzo unitario | Prezzo totale (quantità per prezzo unitario) | A misura | Categorie SOA

## A Corpo
ALLEGATO C1 - a corpo LISTA DELLE CATEGORIE DI LAVORAZIONE E FORNITURE OFFERTA CON PREZZI UNITARI LISTA DELLE CATEGORIE DI LAVORAZIONE E FORNITURE OFFERTA CON PREZZI UNITARI
Riepilogo
|  |  | Importo lavori a corpo: |  |  |  | 0
Importo progettazione definitiva (solo in caso di un appalto integrato)
Importo progettazione esecutiva (solo in caso di un appalto integrato)
|  |  | Importo totale offerto per lavori a corpo SENZA oneri di sicurezza: |  |  |  | 0
|  |  | Importo a base d'asta senza oneri di sicurezza: |  |  |  | 7603451.35
|  |  | Ribasso d'asta in % |  |  |  | -100%
Lavori a corpo
No. | Pos.n. | * | Denominazione | Unità di misura | Quantità | Prezzo unitario | Prezzo totale (quantità per prezzo unitario) | A corpo | SOA Kategorie
| 00 |  | * PREMESSE GENERALI
| 00.01 |  | *Abbreviazioni adottate:
| 00.02 |  | *Oneri generali di cantiere
| 00.03 |  | *Ambito delle prestazioni
| 00.04 |  | *Oneri di cantiere
| 00.05 |  | *Prezzi unitari
00.05.01
| 02 |  | OG1 - Opere da impresario - costruttore
| 02.01 |  | Demolizioni
| 02.01.02 |  | Demolizioni parziali
| 02.01.02.01 |  | Demoliz. parz. fabbr.:
1 | 02.01.02.01.a |  | *struttura in muratura di pietrame, solai in legno o travi d'acciaio e/o voltini | m3 | 25.2 |  | 0 | P | OG1
2 | 02.01.02.01.c |  | *struttura in muratura con blocchi di cemento o laterizio, solai in c.a. oppure laterocemento, tetto in legno, acciaio oppure come solai | m3 | 287.46 |  | 0 | P | OG1
3 | 02.01.02.01.d |  | *struttura portante in c.a. con solai in c.a. oppure laterocemento, tetto in legno, acciaio o come solai | m3 | 593.28 |  | 0 | P | OG1
4 | 02.01.02.02 |  | Demolizione in breccia Sovrappr. voce .01 | % | 970 |  | 0 | P | OG1
| 02.01.03 |  | Rimozioni di elementi costruttivi
| 02.01.03.01 |  | Rimozione:
5 | 02.01.03.01.A | * | *rimozione: tetto in legno | m2 | 1221.88 |  | 0 | P | OG1
6 | 02.01.03.01.E |  | parete in mattoni forati | m2 | 988.58 |  | 0 | P | OG1
7 | 02.01.03.01.F | * | *soffittature | m2 | 1623.99 |  | 0 | P | OG1
8 | 02.01.03.01.G2 | * | *pavimento legno, laminato, linoleum e moquette, senza sottofondo | mq | 3279.51 |  | 0 | P | OG1
9 | 02.01.03.01.I |  | pavimento in marmette | m2 | 194.43 |  | 0 | P | OG1
10 | 02.01.03.01.J |  | massetto in calcestruzzo | m2cm | 21309.47 |  | 0 | P | OG1
11 | 02.01.03.01.K |  | rivestimento in piastrelle | m2 | 306.06 |  | 0 | P | OG1
12 | 02.01.03.01.L | * | intonaco su pareti e soffitti | m2 | 150 |  | 0 | P | OG1
13 | 02.01.03.01.p |  | parete in listelli di cartongesso, cartongesso, fibra di gesso | m2 | 497.41 |  | 0 | P | OG1
14 | 02.01.03.02 |  | *Rimozione serramento | m2 | 950.84 |  | 0 | P | OG1
15 | 02.01.03.03 |  | Rimozione apparecchi idrosanitari | cad | 35 |  | 0 | P | OG1
16 | 02.01.03.04 | * | *Sovraprezzo rimozione materiali contenenti amianto | a forfait | 1 |  | 0 | P | OG1
17 | 02.01.03.05 | * | *Rimozione completta copertura tetto shed | mq | 2823.04 |  | 0 | P | OG1
| 02.01.03.07 |  | Asporto di cordonata
18 | 02.01.03.07.A |  | cordonate in pietra naturale | m | 212.88 |  | 0 | P | OG1
| 02.01.03.08 |  | Perforazioni a rotazione di conglomerato cementizio
19 | 02.01.03.08.H |  | D = 72 mm | cm | 200 |  | 0 | P | OG1
20 | 02.01.03.08.K |  | D da 102 mm a 132 mm | cm | 2243 |  | 0 | P | OG1
21 | 02.01.03.08.N |  | D = 162 mm | cm | 480 |  | 0 | P | OG1
22 | 02.01.03.08.R |  | D = 225 mm | cm | 240 |  | 0 | P | OG1
| 02.01.03.09 |  | Taglio a sega o filo di pareti in conglomerato cementizio anche armato
23 | 02.01.03.09.A |  | Taglio di pareti, taglio normale | m2 | 25 |  | 0 | P | OG1
24 | 02.01.03.09.B |  | Taglio di pareti, taglio di precisione | m2 | 20.22 |  | 0 | P | OG1
| 02.01.03.10 |  | Taglio a sega o filo di conglomerato cementizio
25 | 02.01.03.10.B |  | Taglio di solette, taglio di precisione | m2 | 35.91 |  | 0 | P | OG1
26 | 02.01.03.11 | * | *Smontaggio di cavi elettrici e di corpi illuminanti | a forfait | 1 |  | 0 | P | OG1
27 | 02.01.03.12 | * | *Smontaggio e smaltimento dell´ impianto montacarichi | a forfait | 1 |  | 0 | P | OG1
28 | 02.01.03.13 | * | *Rimozione scala in acciao | a forfait | 1 |  | 0 | P | OG1
29 | 02.01.03.14 | * | *Rimozione scala in acciao | a forfait | 1 |  | 0 | P | OG1
30 | 02.01.03.15 | * | *Smontaggio e smaltimento del serbatoio di gasolio | a forfait | 1 |  | 0 | P | OG1
31 | 02.01.03.16 | * | *Smontaggio di radiatori | pezzi | 46 |  | 0 | P | OG1
32 | 02.01.03.17 | * | *Smontaggio e smaltimento delle tubazioni esistenti | a forfait | 1 |  | 0 | P | OG1
33 | 02.01.03.18 | * | *Smontaggio pareti in struttura lignea e pareti divisorie per uffici | mq | 600.74 |  | 0 | P | OG1
| 02.01.03.20 | * | *Demolizione di pavimentazione bituminosa
34 | 02.01.03.20.B | * | *spessore di pavimentazione oltre 10 cm fino a 20 cm | m2 | 1903.12 |  | 0 | P | OG1
35 | 02.01.03.23 | * | *Rimozione di segnali stradali per riutilizzo | nr | 4 |  | 0 | P | OG1
| 02.01.04 |  | Diritti di discarica
| 02.01.04.01 |  | Diritti di discarica per materiali da scavo
36 | 02.01.04.01.I |  | cat.1/D: miscuglio sabbia e ghiaia | t | 5663.66 |  | 0 | P | OG1
37 | 02.01.04.01.J |  | cat.1/E: trovanti | t | 41.5 |  | 0 | P | OG1
| 02.01.04.02 |  | Diritti di discarica per macerie edili
38 | 02.01.04.02.K |  | cat.2/A: macerie edili minerali | t | 278.71 |  | 0 | P | OG1
39 | 02.01.04.02.M |  | cat.2/C: asfalto | t | 285.47 |  | 0 | P | OG1
40 | 02.01.04.02.N |  | cat.3/A: macerie edili frammiste al 10% | t | 716.93 |  | 0 | P | OG1
41 | 02.01.04.02.P |  | cat.3/C: macerie edili frammiste al 30% | t | 349.53 |  | 0 | P | OG1
42 | 02.01.04.02.R |  | cat.4/A: calcestruzzo armato | t | 1186.56 |  | 0 | P | OG1
| 02.01.04.03 |  | Diritti di discarica per materiali sintetici e lignei
43 | 02.01.04.03.A |  | cat.5/A: macerie edili sintetiche, imballaggi | t | 92.68 |  | 0 | P | OG1
44 | 02.01.04.03.B |  | cat.5/B: legname trattato | t | 10 |  | 0 | P | OG1
45 | 02.01.04.03.C |  | cat.5/SP: rifiuti ingombranti | t | 40 |  | 0 | P | OG1
46 | 02.01.04.03.D |  | cat.6: legname non trattato | t | 33.6 |  | 0 | P | OG1
47 | 02.01.04.03.E |  | cat.6/B: legname non trattato, travi | t | 20 |  | 0 | P | OG1
| 02.01.04.06 |  | Diritti di discarica per rifiuti pericolosi
48 | 02.01.04.06.C |  | cat.9/3: amianto e materiali contenenti amianto | t | 50 |  | 0 | P | OG1
| 02.02 |  | Movimenti di terra
| 02.02.01 |  | Preparazione area cantiere
| 02.02.01.01 |  | Sgombero area cantiere:
49 | 02.02.01.01.B |  | rimozione ceppi | cad | 20 |  | 0 | P | OG1
| 02.02.02 |  | Manto superficiale
| 02.02.02.02 |  | Scavo di terra vegetale
50 | 02.02.02.02.A |  | con mezzo meccanico | m3 | 275.42 |  | 0 | P | OG1
| 02.02.03 |  | Scavi di sbancamento (a sezione aperta)
| 02.02.03.01 |  | Scavo generale:
51 | 02.02.03.01.A |  | con mezzo mecc. con trasp. a rifiuto | m3 | 3319.07 |  | 0 | P | OG1
| 02.02.04 |  | Scavo a sezione obbligata
| 02.02.04.01 |  | Scavo fondazione:
52 | 02.02.04.01.B |  | con caricamento su mezzo e con trasporto | m3 | 154.41 |  | 0 | P | OG1
| 02.02.04.02 |  | Scavo a sezione ristretta in materiale di qualunque consistenza
53 | 02.02.04.02.A |  | con caricamento su mezzo e con trasporto | m3 | 242.72 |  | 0 | P | OG1
54 | 02.02.04.02.B |  | deposito laterale entro 5,0 m, senza caricamento su mezzo e senza trasporto | m3 | 364.08 |  | 0 | P | OG1
55 | 02.02.04.02.E |  | *Sovrapprezzo per scavo eseguito a mano: in materiale di qualunque consistenza e natura | mc | 303.4 |  | 0 | P | OG1
| 02.02.04.03 |  | Scavo per opere di sottomurazione:
56 | 02.02.04.03.A |  | a mano all'interno di fabbricati | m3 | 7.96 |  | 0 | P | OG1
57 | 02.02.04.03.B |  | a mano all'esterno | m3 | 5.76 |  | 0 | P | OG1
| 02.02.05 |  | Rinterri e rilevati
| 02.02.05.01 |  | Rinterro con materiale di scavo:
58 | 02.02.05.01.B |  | con mezzi meccanici | m3 | 769.72 |  | 0 | P | OG1
| 02.02.05.02 |  | Rinterro e rilevato con materiale di cava:
59 | 02.02.05.02.B |  | con mezzi meccanici | m3 | 1259.15 |  | 0 | P | OG1
60 | 02.02.05.05 |  | Livellamento superfici | m2 | 1362.64 |  | 0 | P | OG1
61 | 02.02.05.07 |  | Terra di coltivo | m3 | 245.18 |  | 0 | P | OG1
| 02.04 |  | Opere in conglomerato cementizio armato e non armato, casseforme e prefabbricati
| 02.04.01 |  | Casseforme per strutture poggianti sul terreno, sottomurazioni
| 02.04.01.01 |  | Casseratura laterale per solette e solettoni di base:
62 | 02.04.01.01.b |  | *per struttura superficiale S2 | m2 | 210.89 |  | 0 | P | OG1
| 02.04.01.02 |  | Casseratura laterale per fondazioni
63 | 02.04.01.02.b |  | *per struttura superficiale S2 | m2 | 142.26 |  | 0 | P | OG1
| 02.04.01.04 |  | Casseratura per sottomurazioni di fondazioni
64 | 02.04.01.04.c |  | *per struttura superficiale S3 | m2 | 6 |  | 0 | P | OG1
| 02.04.02 |  | Casseforme per muri e pareti
| 02.04.02.02 |  | Casseratura per muri e pareti diritte:
65 | 02.04.02.02.d |  | *per struttura superficiale S4a | m2 | 3903.11 |  | 0 | P | OG1
66 | 02.04.02.50 |  | Sovrapprezzo per casseratura doppia, senza distanziatori: | m2 | 1106.69 |  | 0 | P | OG1
| 02.04.03 |  | Casseforme per solette, mensole, scale
| 02.04.03.01 |  | Casseratura di solette, solette a sbalzo:
67 | 02.04.03.01.e |  | *per struttura superficiale S4c | m2 | 1293.24 |  | 0 | P | OG1
| 02.04.03.03 |  | Casseratura di solette per scale, pianerottoli, gradini
68 | 02.04.03.03.c |  | *per struttura superficiale S4a | m2 | 110.8 |  | 0 | P | OG1
| 02.04.04 |  | Casseforme per strutture orizzontali (travi)
| 02.04.04.01 |  | Casseratura di travi rettilinee:
69 | 02.04.04.01.c |  | *per struttura superficiale S4a | m2 | 233.61 |  | 0 | P | OG1
70 | 02.04.04.01.e |  | *per struttura superficiale S4c | m2 | 306.36 |  | 0 | P | OG1
| 02.04.05 |  | Casseforme per pilastri
| 02.04.05.01 |  | Casseratura di pilastri a sezione poligonale fino a 4 spigoli
71 | 02.04.05.01.c |  | *per struttura superficiale S4a | m2 | 107.57 |  | 0 | P | OG1
| 02.04.10 |  | Conglomerato cementizio per manufatti armati e non armati
| 02.04.10.01 |  | Conglomerato cementizio per sottofondi, spianamenti e riempimenti
72 | 02.04.10.01.b |  | classe C 12/15 | m3 | 73.92 |  | 0 | P | OG1
| 02.04.10.02 |  | Conglomerato cementizio per sottomurazioni
73 | 02.04.10.02.e |  | *classe C 25/30 | m3 | 5 |  | 0 | P | OG1
| 02.04.10.05 |  | Conglomerato cementizio per manufatti di qualunque ubicazione, forma e dimensione
74 | 02.04.10.05.d |  | *classe C 25/30 | m3 | 525.84 |  | 0 | P | OG1
75 | 02.04.10.05.e |  | *classe C 28/35 | m3 | 409.06 |  | 0 | P | OG1
76 | 02.04.10.05.f |  | *classe C 32/40 | m3 | 139.84 |  | 0 | P | OG1
| 02.04.20 |  | Sovrapprezzi per conglomerato cementizio per manufatti armati e non armati
| 02.04.20.01 |  | classe di esposizione XC
77 | 02.04.20.01.b |  | XC4 con penetrazione acqua 15 mm | m3 | 122.44 |  | 0 | P | OG1
| 02.04.20.03 |  | classe di esposizione XF
78 | 02.04.20.03.a |  | XF1 | m3 | 122.44 |  | 0 | P | OG1
79 | 02.04.20.03.d |  | XF4 | m3 | 17.4 |  | 0 | P | OG1
| 02.04.20.04 |  | classi di esposizione XD e XS
80 | 02.04.20.04.c |  | XD3 e XS3 | m3 | 17.4 |  | 0 | P | OG1
| 02.05 |  | Acciaio per c. a.
| 02.05.01 |  | Acciaio in barre
| 02.05.01.01 |  | Acciaio tondo:
81 | 02.05.01.01.C |  | acciaio ad aderenza migl. B450C | kg | 79506.98 |  | 0 | P | OG1
82 | 02.05.01.02.A | * | *Armatura incollata: Diametro mass. 16mm, lung. mass. 50cm | cm | 107740 |  | 0 | P | OG1
83 | 02.05.01.02.B | * | *Armatura incollata: Diam. mass. 20mm, lung. mass. 110cm | cm | 10560 |  | 0 | P | OG1
84 | 02.05.01.02.C | * | *Armatura incollata: Diametro mass. 26mm, lung. mass. 70cm | cm | 884 |  | 0 | P | OG1
85 | 02.05.01.03.A | * | *Armatura di ripresa ripieghevole | kg | 108.37 |  | 0 | P | OG1
| 02.05.02 |  | Reti elettrosaldate
| 02.05.02.01 |  | Rete elettrosaldata:
86 | 02.05.02.01.A |  | acciaio ad aderenza migl., B450C | kg | 21420.68 |  | 0 | P | OG1
| 02.07 |  | Murature in pietra artificiale (blocchi, laterizi)
| 02.07.03 |  | Tramezze, rivestimenti
| 02.07.03.06 |  | Tramezza blocchi Porenbeton:
87 | 02.07.03.06.B |  | spess. 10cm G2 | m2 | 127.21 |  | 0 | P | OG1
| 02.09 |  | Intonaci
| 02.09.01 |  | Intonaci
| 02.09.01.03 |  | Intonaco civile 2 mani:
88 | 02.09.01.03.C |  | malta emin. idr.+calce idrata | m2 | 454.79 |  | 0 | P | OG1
| 02.09.01.19 |  | *Intonaco a base di calce idraulica naturale per i "sistemi di isolamento termico" esterno: spessore min. 8mm
89 | 02.09.01.19.a |  | *spessore min. 8mm | m2 | 1932.32 |  | 0 | P | OG1
| 02.09.02 |  | Portaintonaco, armature per intonaco
| 02.09.02.04 |  | Rete portaintonaco racc. vert.:
90 | 02.09.02.04.B |  | sv. 50-75cm | m | 215 |  | 0 | P | OG1
| 02.09.02.06 |  | Armatura intonaco per "sistemi di isolamento termico"
91 | 02.09.02.06.a |  | con rete in fibra di vetro 4x4mm | m2 | 2132.32 |  | 0 | P | OG1
| 02.09.04 |  | Intonaco per applicazioni speciali
| 02.09.04.03 |  | Intonaco minerale:
92 | 02.09.04.03.a |  | Spessore 2-4mm | m2 | 200 |  | 0 | P | OG1
| 02.09.04.04 |  | Fondo universale per i "sistemi di isolamento termico" esterno
93 | 02.09.04.04.A |  | densità ca. 1,5 kg/l, valore ph ca. 8,5 | m2 | 200 |  | 0 | P | OG1
94 | 02.09.04.04.B |  | *densità ca. 1,5 kg/l, valore ph ca. 8,5 , spessore ca. 4mm | m2 | 1932.32 |  | 0 | P | OG1
| 02.09.07 |  | Profili
| 02.09.07.01 |  | Paraspigolo:
95 | 02.09.07.01.A |  | lungh. 2m | cad | 38 |  | 0 | P | OG1
| 02.10 |  | Vespai e sottofondi
| 02.10.01 |  | Vespai
| 02.10.01.01 |  | Ossatura di sottofondo con pietrame:
96 | 02.10.01.01.B |  | spess. 25-30cm | m2 | 620.55 |  | 0 | P | OG1
97 | 02.10.01.06 | * | *Vespaio areato su cassero in PVC a cupole per soletta areata (Radon) | mq | 1674.81 |  | 0 | P | OG1
| 02.10.02 |  | Massetti di sottofondo
| 02.10.02.01 |  | Massetto su ossatura spess. 10 cm:
98 | 02.10.02.01.A |  | impasto di cem. | m2 | 106.78 |  | 0 | P | OG1
| 02.10.02.03 |  | Massetto livellante spess. 5-6cm:
99 | 02.10.02.03.B |  | cemento cellulare | m2 | 5165.63 |  | 0 | P | OG1
100 | 02.10.02.05 |  | Sovrappr. voce .03 b) magg. spess. 1cm | m2cm | 31362.59 |  | 0 | P | OG1
101 | 02.10.02.09 |  | Massetto formaz. pendenze spess. 7cm | m2 | 729.23 |  | 0 | P | OG1
102 | 02.10.02.10 |  | Massetto di protezione spess. min. 5cm | m2 | 394.99 |  | 0 | P | OG1
103 | 02.10.02.11 |  | Zoccolino con gola | m | 278 |  | 0 | P | OG1
| 02.10.03 |  | Massetti galleggianti
104 | 02.10.03.03 |  | *Massetto radiante spess. 6,5cm | m2 | 5165.63 |  | 0 | P | OG1
| 02.10.03.04 |  | Sovrappr. voce .03
105 | 02.10.03.04.a |  | per ogni cm di magg. spess. | m2cm | 177.57 |  | 0 | P | OG1
| 02.10.04 |  | Pavimenti in cemento
| 02.10.04.02 |  | Pav. industr. spess. 15cm:
106 | 02.10.04.02.A |  | superficie con finitura antiscivolo | m2 | 9.14 |  | 0 | P | OG1
107 | 02.10.04.02.E |  | a spina di pesce | m2 | 64.06 |  | 0 | P | OG1
108 | 02.10.04.03 | * | *caldana in cls: 50mm | mq | 1149.22 |  | 0 | P | OG1
| 02.10.06 |  | Pavimentazioni, Pitturazioni coprenti, sigillature, profili
109 | 02.10.06.04 | * | *Fornitura ed applicazione di strati d’usura in resine epossidiche su superfici da pavimento, s= 3mm | mq | 2920.08 |  | 0 | P | OG1
110 | 02.10.06.07 | * | *Fornitura ed applicazione di strati d’usura in resine epossidiche su superfici per scala in cemento, predata e alzata ca. 30,00x17,00cm, s= 3mm | metri | 174.4 |  | 0 | P | OG1
| 02.11 |  | Impermeabilizzazioni
| 02.11.01 |  | Impermeabilizzazione orizzontale sotto pareti
| 02.11.01.02 |  | Imperm. orizz.:
111 | 02.11.01.02.A |  | malta imperm. 2000g/m2 | m2 | 101.48 |  | 0 | P | OG1
| 02.11.02 |  | Impermeabilizzazione verticale di pareti
| 02.11.02.01 |  | Imperm. vertic.:
112 | 02.11.02.01.F |  | malta imperm. 4000g/m2 | m2 | 702.95 |  | 0 | P | OG1
| 02.11.03 |  | Impermeabilizzazione di sottofondi
| 02.11.03.02 |  | Vasche imperm. 1xmembr.prefabbr.:
113 | 02.11.03.02.B |  | Membrana bituminosa prefabbricata 4 mm - TNT | m2 | 2073.08 |  | 0 | P | OG1
| 02.11.03.03 |  | Imperm. sottof. membr. bituminose
114 | 02.11.03.03.D |  | Membrana bituminosa prefabbricata 4 mm | m2 | 539.35 |  | 0 | P | OG1
| 02.11.06 |  | Sigillatura di giunti
| 02.11.06.01 |  | Sigill. giunto sottof.:
115 | 02.11.06.01.C |  | largh. 15-20mm | m | 16.7 |  | 0 | P | OG1
| 02.11.06.03 |  | Giunto con 2x paraspigoli:
116 | 02.11.06.03.C |  | largh. 15-20mm | m | 16.7 |  | 0 | P | OG1
| 02.11.07 |  | Gusci di raccordo
| 02.11.07.01 |  | Guscio di raccordo:
117 | 02.11.07.01.A |  | raccordo fondomuro-fondazione | m | 278 |  | 0 | P | OG1
| 02.11.08 |  | *Raccordi, bordi
118 | 02.11.08.01 |  | *Zoccolino battiscopa in lamiera di acciaio zincato a caldo H 20cm: | metri | 203.98 |  | 0 | P | OG1
| 02.12 |  | Isolamenti
| 02.12.01 |  | Isolamenti termici
| 02.12.01.07 |  | Lana di roccia:
119 | 02.12.01.07.N | * | pannello in fibra minerale rivestito su un lato, 90kg/m3, 150kg/m3, spess. 6cm | m2 | 1364.29 |  | 0 | P | OG1
| 02.12.01.09 |  | *Polistirolo espanso estruso EPS grigio:
120 | 02.12.01.09.R |  | *pareti con sist. di isol. term., spess. 20cm | m2 | 343.62 |  | 0 | P | OG1
| 02.12.01.10 |  | Polistirolo estruso, 32 kg/m3, pav.:
121 | 02.12.01.10.D |  | spess. 10cm | m2 | 1999.79 |  | 0 | P | OG1
122 | 02.12.01.10.H |  | spess. 20cm | m2 | 334.24 |  | 0 | P | OG1
| 02.12.01.16 |  | pannelli termoisolanti di polistirene estruso XPS:
123 | 02.12.01.16.A |  | pannelli in XPS, spess. 10,0 cm | m2 | 71.4 |  | 0 | P | OG1
124 | 02.12.01.16.C |  | pannelli in XPS, spess. 14,0 cm | m2 | 8.74 |  | 0 | P | OG1
125 | 02.12.01.16.E |  | pannelli in XPS, spess. 20,0 cm | m2 | 424.41 |  | 0 | P | OG1
| 02.12.02 |  | Isolamenti acustici
| 02.12.02.01 |  | Isolam. acust. largh. 12-20cm:
126 | 02.12.02.01.d |  | granulato di gomma | m2 | 560 |  | 0 | P | OG1
| 02.12.02.02 |  | Isolam. anticalpestio, carico 5 kN/m2:
127 | 02.12.02.02.e |  | trucioli di gomma con rivestimento, spess. 8mm | m2 | 1879.87 |  | 0 | P | OG1
| 02.12.02.21 |  | Isolam. anticalpestio, Fibra minerale, SD < 20 MN/m3:
128 | 02.12.02.21.a |  | *spessore 20mm | m2 | 3996.55 |  | 0 | P | OG1
| 02.13 |  | Canne fumarie e di ventilazione
| 02.13.02 |  | Canne di ventilazione
| 02.13.02.03 |  | Tubo esalazione in PVC:
129 | 02.13.02.03.B |  | DN 100mm | m | 200 |  | 0 | P | OG1
| 02.15 |  | Impermeabilizzazioni di coperture
| 02.15.01 |  | Coperture continue
| 02.15.01.06 |  | Manto imperm. in poliolefine:
130 | 02.15.01.06.C |  | spessore 2 mm | m2 | 927.35 |  | 0 | P | OG1
131 | 02.15.01.07 |  | Manto imperm. in PVC armato: | m2 | 401.09 |  | 0 | P | OG1
| 02.15.02 |  | Raccordi, bordi
132 | 02.15.02.01 |  | Raccordo a parete in PVC: | m2 | 115.28 |  | 0 | P | OG1
| 02.15.02.04 |  | Scossalina a sbalzo:
133 | 02.15.02.04.B |  | sv. 15cm | m | 273.6 |  | 0 | P | OG1
134 | 02.15.02.06 |  | Raccordo parete - lamiera plastificata | m | 308.25 |  | 0 | P | OG1
| 02.15.02.07 |  | Raccordo tubaz.:
135 | 02.15.02.07.B |  | oltre ø 80-150mm | cad | 38 |  | 0 | P | OG1
136 | 02.15.02.07.C |  | *oltre ø 150-250mm | cad | 2 |  | 0 | P | OG1
| 02.15.03 |  | Inserti di finitura
| 02.15.03.01 |  | Bocchettone:
137 | 02.15.03.01.H |  | laterale coibent. DN 125 con sopralzo | cad | 3 |  | 0 | P | OG1
| 02.16 |  | Drenaggi, canalizzazioni, fognature e pavimentazioni stradali
| 02.16.01 |  | Tubi di drenaggio
| 02.16.01.02 |  | Condotto drenante PVC:
138 | 02.16.01.02.B |  | DN 150mm | m | 266.76 |  | 0 | P | OG1
| 02.16.02 |  | Strati filtranti
| 02.16.02.02 |  | Drenaggio vert. muratura:
139 | 02.16.02.02.B |  | telo in poliet. con bollini | m2 | 702.95 |  | 0 | P | OG1
| 02.16.02.05 |  | Materassino drenante:
140 | 02.16.02.05.A |  | spess. 8mm | m2 | 143.9 |  | 0 | P | OG1
| 02.16.04 |  | Fognature
| 02.16.04.04 |  | tubazioni strutturate PVC
141 | 02.16.04.04.B |  | DN 125 mm | m | 6 |  | 0 | P | OG1
142 | 02.16.04.04.C |  | DN 160 mm | m | 245.5 |  | 0 | P | OG1
143 | 02.16.04.04.D |  | DN 200 mm | m | 68.5 |  | 0 | P | OG1
144 | 02.16.04.08 | * | *Materassino sintetico con piombo: riduz. livello sonoro 13dB | mq | 14.85 |  | 0 | P | OG1
145 | 02.16.04.09 | * | *Barriera tagliafiamma, classe di resistenza al fuoco REI 120. | pezzi | 120 |  | 0 | P | OG1
| 02.16.05 |  | Tubazioni per cavi
146 | 02.16.05.03 |  | Plinto pali illumminazione | cad | 16 |  | 0 | P | OG1
| 02.16.07 |  | Pozzetti
| 02.16.07.01 |  | Pozzetti in conglomerato cem. non armato, rettangolari
147 | 02.16.07.01.C |  | 50x50 | cm | 800 |  | 0 | P | OG1
| 02.16.08 |  | Chiusini, caditoie e minuteria
| 02.16.08.02 |  | Caditoia in ghisa:
148 | 02.16.08.02.B |  | 400x400mm, 25-30kg | cad | 8 |  | 0 | P | OG1
| 02.16.08.03 |  | Canaletto di scolo:
149 | 02.16.08.03.D |  | *griglia in ghisa, 20(largh.)cm | m | 42.7 |  | 0 | P | OG1
| 02.16.09 |  | Strade, vialetti, piazze
| 02.16.09.01 |  | Sottofondo ghiaioso:
150 | 02.16.09.01.F |  | a profilo sagoma | m3 | 535.11 |  | 0 | P | OG1
| 02.16.09.07 |  | Conglomerato bituminoso a caldo per strati di collegamento (binder):
151 | 02.16.09.07.A |  | per ogni m2 e ogni cm di spessore finito | m2 | 4656.32 |  | 0 | P | OG1
| 02.16.09.12 |  | Cordone in cls:
152 | 02.16.09.12.A |  | C 20/25 tipo normale | m | 117.05 |  | 0 | P | OG1
| 02.16.09.23 |  | *Pavimentazione costituita da mattonelle e lastre di calcestruzzo
153 | 02.16.09.23.b |  | *forma rettangolare, posa romana | m2 | 1492.64 |  | 0 | P | OG1
| 02.17 |  | Opere da giardiniere
| 02.17.01 |  | Superfici erbose
| 02.17.01.01 |  | Terra da coltivo:
154 | 02.17.01.01.B |  | stendimento meccanico | m3 | 50.53 |  | 0 | P | OG1
155 | 02.17.01.02 |  | Tappeto erboso | m2 | 985.67 |  | 0 | P | OG1
| 02.17.04 |  | Sistema per inverdimento pensile
| 02.17.04.02 |  | Sistema per l'inverdimento pensile estensivo
156 | 02.17.04.02.A |  | Sistema per l'inverdimento pensile estensivo con elemento di drenaggio in PE | m2 | 304.45 |  | 0 | P | OG1
| 02.17.04.04 |  | Terriccio speciale per giardini pensili extensivi
157 | 02.17.04.04.B |  | Terriccio speciale per giardini pensili extensivi, spessore 8cm | m2 | 304.45 |  | 0 | P | OG1
| 02.17.04.05 |  | Pozzetto di controllo
158 | 02.17.04.05.A |  | Pozzetto di controllo in espanso rigido | cad | 8 |  | 0 | P | OG1
159 | 02.17.04.08 |  | *Ghiaia tonda lavata 15/30 | metri | 97.6 |  | 0 | P | OG1
| 02.17.04.09 |  | Sistema anticaduta
160 | 02.17.04.09.a |  | Sistema di sicurezza anticaduta con fissaggio di più punti | cad | 12 |  | 0 | P | OG1
| 02.17.05 |  | Piante
161 | 02.17.05.03 | * | *Albero a foglie ad alto fusto: | pezzi | 6 |  | 0 | P | OG1
| 02.17.06 |  | Arredi
| 02.17.06.02 |  | Cestino portarifiuti:
162 | 02.17.06.02.A |  | a pavimento | cad | 4 |  | 0 | P | OG1
| 02.17.06.03 |  | Rastrelliera bicicletta:
163 | 02.17.06.03.A |  | diritta | cad | 8 |  | 0 | P | OG1
| 02.18 |  | Assistenze murarie
| 02.18.09 |  | Assistenze murarie per l'impianto di riscaldamento
164 | 02.18.09.01 |  | *Assist.mur.imp. riscald. | % | 687 |  | 0 | P | OG1
| 02.18.10 |  | Assistenze murarie per l'impianto di condizionamento
165 | 02.18.10.01 |  | *Assist.mur.imp.climatizzazione e termoventilazione | % | 570 |  | 0 | P | OG1
| 02.18.11 |  | Assistenze murarie per impianti idrico-sanitari
166 | 02.18.11.01 |  | *Assist.mur.imp.idrosanitario | % | 435 |  | 0 | P | OG1
| 02.18.12 |  | Assistenze murarie per impianti elettrici
| 02.18.12.01 |  | Assist.mur.imp.elettr.:
167 | 02.18.12.01.B |  | *edilizia non civile | % | 633 |  | 0 | P | OG1
| 02.19 |  | Opere di risanamento
| 02.19.01 |  | Asporto di elementi edilizi
168 | 02.19.01.01 |  | Asporto suppellettili | m3 | 10 |  | 0 | P | OG1
| 02.19.02 |  | Rimozione di pavimentazioni esistenti
169 | 02.19.02.01 |  | *Abbassamento piano cantina, ca. 90cm | m2 | 1674.81 |  | 0 | P | OG1
| 02.19.06 |  | Ristrutturazioni edilizie
170 | 02.19.06.01 |  | Muratura di rabberciamento | m3 | 5.84 |  | 0 | P | OG1
| 02.19.07 |  | Trattamento di superfici
| 02.19.07.01 |  | trattamento sali igroscopici:
171 | 02.19.07.01.A |  | miscela antisolfati | m2 | 60 |  | 0 | P | OG1
172 | 02.19.07.03 |  | Ripresa squarci | m | 12 |  | 0 | P | OG1
| 02.19.10 |  | Opere di risanamento strutture portanti
173 | 02.19.10.01.A | * | *Aggiungere armatura in struttura in c.a. esistente: | mq | 46.76 |  | 0 | P | OG1
174 | 02.19.10.01.B | * | *Demolizione parziale e ricostruzione di una sezione in c.a. | mc | 5.37 |  | 0 | P | OG1
| 03 |  | OS6 - Opere da fabbro
| 03.01 |  | Carpenteria in metallo
| 03.01.01 |  | Edifici completi ed elementi strutturali
| 03.01.01.01 |  | Strutture di acciaio:
175 | 03.01.01.01.A |  | bullonate | kg | 18494.93 |  | 0 | P | OS6
176 | 03.01.01.01.E |  | sovrappr. zincatura | kg | 18494.93 |  | 0 | P | OS6
| 03.02 |  | Chiusini, grigliati
| 03.02.02 |  | Grigliati
| 03.02.02.02 |  | Griglia a maglia:
177 | 03.02.02.02.C |  | 33x11 mm (47,88 kg/m2) | m2 | 19.81 |  | 0 | P | OS6
178 | 03.02.02.02.F | * | *Griglia a maglia per scala di emergenza: 15x76 mm; 40×2mm | mq | 90.81 |  | 0 | P | OS6
179 | 03.02.02.02.G | * | *Griglia a maglia per scala di emergenza: 15x76 mm; 20×2mm | mq | 31.14 |  | 0 | P | OS6
180 | 03.02.02.02.H | * | *Sovraprezzo griglia apribile con serratura | pezzi | 1 |  | 0 | P | OS6
181 | 03.02.02.10 | * | *Griglia di aerazione in lamelle di acciaio, incluso zincatura a fuoco e verniciatura | mq | 37.33 |  | 0 | P | OS6
| 03.03 |  | Corrimano, parapetti, inferriate, recinzioni
| 03.03.01 |  | Corrimano
| 03.03.01.01 |  | *Corrimano acciaio:
182 | 03.03.01.01.A |  | scala rettilinea | m | 86.99 |  | 0 | P | OS6
183 | 03.03.01.04 | * | *Corrimano in INOX completto di illuminazione LED integrata nel corrimano, rettilineo H 100 cm | metri | 65.14 |  | 0 | P | OS6
| 03.03.02 |  | Parapetti
| 03.03.02.01 |  | Ringhiera
184 | 03.03.02.01.A |  | scala rettilinea | m | 32.98 |  | 0 | P | OS6
185 | 03.03.02.01.C |  | balconi | m | 45.65 |  | 0 | P | OS6
186 | 03.03.02.03 | * | *parapetto per scala costituito da una lastra d'acciaio | mq | 20.37 |  | 0 | P | OS6
| 03.03.04 |  | Recinzioni
| 03.03.04.01 |  | Grigliato:
187 | 03.03.04.01.B |  | 62x63 mm (21 kg/m2) | m2 | 180.4 |  | 0 | P | OS6
188 | 03.03.04.01.C | * | *Sovrappr. porta di ingresso a due ante con contatto elettrico | mq | 4.25 |  | 0 | P | OS6
189 | 03.03.04.01.D | * | *Sovrappr. porta di ingresso a una anta con contatto elettrico | mq | 2.21 |  | 0 | P | OS6
190 | 03.03.04.01.E | * | *Sovrappr. porta di ingresso a una anta | mq | 2.21 |  | 0 | P | OS6
191 | 03.03.04.01.F | * | *Sovrappr. porta di ingresso a una anta con maniglione antipanico | mq | 6.02 |  | 0 | P | OS6
192 | 03.03.04.01.G | * | *Sovrapprezzo per portone scorrevole automatizzato | mq | 20.48 |  | 0 | P | OS6
| 03.05 |  | Finestre
| 03.05.01 |  | Finestre in acciaio
| 03.05.01.01 |  | *Finestra:
193 | 03.05.01.01.c |  | *prof. d'acc. con guarniz. e vetro cristallo stratificato: | m2 | 40.13 |  | 0 | P | OS6
194 | 03.05.01.01.e | * | *Sovraprezzo per porta vetrata | mq | 3.12 |  | 0 | P | OS6
| 03.05.02 |  | Finestre in alluminio
| 03.05.02.02 | * | *VETRATE TAGLIAFUOCO – PARETI DIVISORIE E VETRATE FISSE NON APRIBILI: classe EI 60
195 | 03.05.02.02.a | * | *vetrate fisse tagliafuoco in alluminio EI 60, Dimens: 350 x H 210cm | pezzi | 2 |  | 0 | P | OS6
196 | 03.05.02.02.b | * | *vetrate fisse tagliafuoco in alluminio EI 60, Dimens: 240 x H 160cm | pezzi | 2 |  | 0 | P | OS6
| 03.05.02.03 | * | *VETRATE TAGLIAFUOCO Alu EI 60 | [5 empty] | OS6
197 | 03.05.02.03.a | * | *Porta vetrata tagliafuoco EI 60 | pezzi | 6 |  | 0 | P | OS6
198 | 03.05.02.03.b | * | *Sovraprezzo finestra vetrata tagliafuoco EI 120 | pezzi | 1 |  | 0 | P | OS6
| 03.06 |  | Porte
| 03.06.02 |  | Porte in alluminio
| 03.06.02.01 |  | *Porta intelaiata vetrata:
199 | 03.06.02.01.D |  | *telai allum. taglio termico gruppo 1 | m2 | 11.13 |  | 0 | P | OS6
| 03.06.03 |  | Porte tagliafuoco
| 03.06.03.01 |  | Porta tagliafuoco acciaio:
200 | 03.06.03.01.A |  | 900x2000mm REI 60' | cad | 1 |  | 0 | P | OS6
201 | 03.06.03.01.C | * | *1000x2000/2100mm REI 60' | cad | 1 |  | 0 | P | OS6
202 | 03.06.03.01.H |  | *1700x2000/2200mm REI 120' | cad | 3 |  | 0 | P | OS6
203 | 03.06.03.01.K |  | *3400x2000/2200mm REI 60' | cad | 2 |  | 0 | P | OS6
| 03.06.03.05 |  | Porta tagliafuoco acciaio scorrevole:
204 | 03.06.03.05.c |  | *1-pannello REI 60' | m2 | 9.57 |  | 0 | P | OS6
205 | 03.06.03.05.d | * | *Sovraprezzo per porta integrata senza soglia | a forfait | 1 |  | 0 | P | OS6
206 | 03.06.03.06 |  | Sovrappr. elettromagnete | cad | 4 |  | 0 | P | OS6
207 | 03.06.03.07 |  | Sovrappr. centralina | cad | 2 |  | 0 | P | OS6
| 03.07 |  | Portoni
| 03.07.02 |  | Portone con telaio in alluminio
208 | 03.07.02.04 | * | *Adeguamento cancelli esistenti | a forfait | 1 |  | 0 | P | OS6
| 03.09 |  | Minuteria, ancoraggi
| 03.09.01 |  | Cardini, angolari, mensole
209 | 03.09.01.01 |  | *Cardini, angolari, mensole in acciaio | kg | 1710.71 |  | 0 | P | OS6
210 | 03.09.01.03 | * | *Scaletta inox fissata a parete | a forfait | 2 |  | 0 | P | OS6
211 | 03.09.01.04 |  | *Ancoranti per calcestruzzo fessurato e azioni sismiche | cad | 72 |  | 0 | P | OS6
212 | 03.09.01.05 | * | *cassaforte chiavi per vigili del fuoco, sottotraccia | a forfait | 1 |  | 0 | P | OS6
| 03.12 |  | *Rivestimenti e inserti di finitura elementi di montaggio
| 03.12.01 |  | *Rivestimenti metallici
213 | 03.12.01.01 | * | *Rivestimento parete in lamiera stirata con sottostruttura | mq | 281.77 |  | 0 | P | OS6
| 04 |  | OS7 - Opere da pittore e opere di costruttore a secco
| 04.01 |  | Lavorazioni su supporti di agglomerati edili e di cartongesso
| 04.01.01 |  | Pretrattamento di supporti in agglomerato edile e di cartongesso
214 | 04.01.01.03 |  | Asportaz. depositi incoerenti | m2 | 250 |  | 0 | P | OS7
| 04.01.01.04 | * | *Fondo isol.:
215 | 04.01.01.04.B | * | *soluz. di legante | m2 | 10647 |  | 0 | P | OS7
| 04.01.01.05 | * | *Fondo isol.:
216 | 04.01.01.05.A | * | *a base di fluosilicati | m2 | 500 |  | 0 | P | OS7
| 04.01.01.06 |  | Intonaco a pennello, effetto malta fine:
217 | 04.01.01.06.A |  | interni | m2 | 5064 |  | 0 | P | OS7
| 04.01.01.09 |  | Fessurazioni:
218 | 04.01.01.09.A |  | retina largh. 10cm | m | 150 |  | 0 | P | OS7
219 | 04.01.01.09.B |  | retina largh. 10-20cm | m | 120 |  | 0 | P | OS7
| 04.01.03 |  | Pitturazione di supporti in agglomerato edile per interni
| 04.01.03.03 |  | Silicati di potassio:
220 | 04.01.03.03.A |  | tinta chiara | m2 | 11025 |  | 0 | P | OS7
221 | 04.01.03.03.C |  | tinta intensa | m2 | 250 |  | 0 | P | OS7
| 04.01.03.05 |  | *Idropittura:
222 | 04.01.03.05.c |  | *tinta profonda | m2 | 1001.53 |  | 0 | P | OS7
| 04.03 |  | Lavorazioni su supporti in metallo
| 04.03.02 |  | Pitturazione di supporti in metallo
| 04.03.02.03 |  | Smalto:
223 | 04.03.02.03.A |  | sint. alchidico per int. | m2 | 15 |  | 0 | P | OS7
224 | 04.03.02.03.F | * | *sint. alchidico per int. senza mano di fondo | mq | 117 |  | 0 | P | OS7
| 04.03.02.07 |  | Pittura come voce .03:
225 | 04.03.02.07.C |  | sv. 20-35cm | m | 185 |  | 0 | P | OS7
226 | 04.03.02.07.D |  | sv. 35-50cm | m | 25 |  | 0 | P | OS7
| 04.03.03 |  | Pitturazione per sollecitazioni particolari
| 04.03.03.01 |  | Sistema di rivestimento resistente al fuoco:
227 | 04.03.03.01.a |  | R 60 | m2 | 50.72 |  | 0 | P | OS7
| 04.05 |  | *Lavori da costruttore a secco
| 04.05.01 |  | *Controsoffitti
| 04.05.01.02 | * | *Controsoff. lastre cartongesso:
228 | 04.05.01.02.A | * | *spess. 12,5mm | m2 | 5005.3 |  | 0 | P | OS7
229 | 04.05.01.02.C | * | *spess. 12,5mm, idrorepellenti | m2 | 325.84 |  | 0 | P | OS7
| 04.05.01.03 | * | *Rivest. falde:
230 | 04.05.01.03.A | * | *cartongesso spess. 12,5mm | m2 | 757.87 |  | 0 | P | OS7
| 04.05.01.05 | * | *Controsoffitto fonoassorbente:
231 | 04.05.01.05.A | * | *cartongesso spess. 12,5mm | m2 | 3414.68 |  | 0 | P | OS7
| 04.05.01.06 |  | *Controsoffitto fonoassorbente in pannelli di fibra minerale:
232 | 04.05.01.06.a |  | *60x60 cm | m2 | 252.58 |  | 0 | P | OS7
| 04.05.01.07 |  | *Rivestimenti di intradossi con lastre in cartongesso:
233 | 04.05.01.07.a |  | *0 a 50 cm | ml | 436.28 |  | 0 | P | OS7
| 04.05.01.10 | * | *Profili di raccordo o fughe:
234 | 04.05.01.10.b | * | *profili di raccordo | m | 436.28 |  | 0 | P | OS7
| 04.05.01.20 |  | *Controsoffitto resistente al fuoco:
235 | 04.05.01.20.a |  | *EI 60 | m2 | 62.83 |  | 0 | P | OS7
236 | 04.05.01.20.b |  | *EI 120 | m2 | 300.96 |  | 0 | P | OS7
| 04.05.01.23 | * | *Rivestimento resistente al fuoco per strutture in cemento:
237 | 04.05.01.23.b | * | *R 60 | metri | 1545.95 |  | 0 | P | OS7
| 04.05.01.25 | * | *Isolamento termoacustico per pareti e solai in materassini in fibra di poliestere
238 | 04.05.01.25.a | * | *spessore: 4 cm | m2 | 4325.93 |  | 0 | P | OS7
| 04.05.02 |  | Pareti divisorie
| 04.05.02.02 | * | *Parete divisoria con struttura metallica semplice
239 | 04.05.02.02.C | * | *parete divisoria 125 mm | m2 | 1548.97 |  | 0 | P | OS7
240 | 04.05.02.03 | * | *Sovrapprezzo per rivestimento bifacciale su pos. 04.05.02.02 | m2 | 1219.79 |  | 0 | P | OS7
| 04.05.02.04 | * | *Sovrapprezzo protezione al fuoco su pos. 04.05.02.02 e Pos. 04.05.02.05
241 | 04.05.02.04.a |  | *EI 60 | m2 | 105.85 |  | 0 | P | OS7
242 | 04.05.02.04.c | * | *EI 120 | m2 | 404.3 |  | 0 | P | OS7
| 04.05.02.05 |  | *Parete divisoria con struttura metallica doppia
243 | 04.05.02.05.B |  | *parete divisoria 215 mm | m2 | 2316.59 |  | 0 | P | OS7
244 | 04.05.02.14 | * | Profilo di rinforzo a U | cad | 7 |  | 0 | P | OS7
| 04.05.03 |  | Intonaco a secco
| 04.05.03.03 |  | *Controparete su sottostruttura metallica
245 | 04.05.03.03.B |  | *doppia lastra | m2 | 1888.67 |  | 0 | P | OS7
| 04.05.04 |  | Lavorazioni finali
| 04.05.04.02 |  | Esecuzione di fori nel cartongesso
246 | 04.05.04.02.a |  | diam. 5 - 20 cm | cad | 714 |  | 0 | P | OS7
247 | 04.05.04.02.b |  | fori rettangolari fino a 80 cm | cad | 352 |  | 0 | P | OS7
| 04.05.04.05 |  | Botola d'ispezione
248 | 04.05.04.05.a |  | 30 x 30 cm | cad | 132 |  | 0 | P | OS7
249 | 04.05.04.05.c |  | 60 x 60 cm | cad | 45 |  | 0 | P | OS7
| 04.05.04.06 |  | Botola d'ispezione REI 120
250 | 04.05.04.06.a |  | 40 x 40 cm | cad | 18 |  | 0 | P | OS7
| 05 |  | OS6 - Opere in piastrelle e in lastre di ceramica
| 05.01 |  | Pavimenti in ceramica
| 05.01.02 |  | Pavimenti in ceramica in letto di impasto adesivo
| 05.01.02.10 |  | Pavim. piastr., formato grande:
251 | 05.01.02.10.b |  | 30x60cm | m2 | 312.3 |  | 0 | P | OS6
| 05.02 |  | Rivestimenti in ceramica
| 05.02.02 |  | Rivestimenti in ceramica in letto di impasto adesivo
| 05.02.02.10 |  | Rivestimento in piastr., formato grande:
252 | 05.02.02.10.a |  | 30x60 | m2 | 711.96 |  | 0 | P | OS6
| 05.03 |  | Zoccolini in ceramica
| 05.03.02 |  | Zoccolini in ceramica in letto di impasto adesivo
| 05.03.02.01 |  | Zoccolino:
253 | 05.03.02.01.B |  | grés porcell. H 10 | m | 43.38 |  | 0 | P | OS6
| 05.04 |  | Pitturazioni coprenti, sigillature, profili
| 05.04.01 |  | Pitturazioni coprenti, rivestimenti senza giunti
| 05.04.01.01 |  | Appretto in dispersione per interni
254 | 05.04.01.01.A |  | imprimitura emulsionata | m2 | 1024.26 |  | 0 | P | OS6
| 06 |  | OS6 - Pavimenti caldi
| 06.01 |  | Preparazione del sottofondo
| 06.01.03 |  | Appretti, rasature
| 06.01.03.03 |  | Rasatura livellante:
255 | 06.01.03.03.B |  | spess.1-3mm | m2 | 1893.48 |  | 0 | P | OS6
| 06.02 |  | Pavimenti in PVC, gomma, linoleum e moquette
| 06.02.02 |  | Pavimenti in gomma sintetica
| 06.02.02.02 |  | *Gomma sintetica:
256 | 06.02.02.02.A |  | *spess. 2mm | m2 | 1912.26 |  | 0 | P | OS6
| 06.02.04 |  | Saldature, sigillature
257 | 06.02.04.02 |  | Sigillatura gomma | m | 1514.78 |  | 0 | P | OS6
| 06.02.06 |  | Zerbini
| 06.02.06.02 |  | * Fornitura e posa di zerbini per esterni in setole su profili portanti d’alluminio,
258 | 06.02.06.02.B | * | *spess. min. 30mm | m2 | 24.77 |  | 0 | P | OS6
| 06.04 |  | Superfici sportive
| 06.04.02 |  | Pavimenti sportivi
| 06.04.02.04 |  | Pavimento sportivo outdoor in gomma
259 | 06.04.02.04.B |  | spess. 6,0 mm | m2 | 300.04 |  | 0 | P | OS6
| 06.06 |  | Zoccolini
| 06.06.01 |  | Legno
| 06.06.01.01 |  | Zoccolino 10x75(H)mm:
260 | 06.06.01.01.C |  | rovere | m | 2098.08 |  | 0 | P | OS6
| 07 |  | OS6 - Opere di carpenteria in legno e per la copertura di tetti a falda
| 07.01 |  | Opere di carpenteria in legno
| 07.01.02 |  | Legno massiccio per strutture di coperture
| 07.01.02.01 |  | Struttura copertura in legno massiccio:
261 | 07.01.02.01.A |  | spigolo vivo | m3 | 1.95 |  | 0 | P | OS6
| 07.01.03 |  | Rivestimenti
262 | 07.01.03.05 | * | *Tavolato abete | m2 | 5459.63 |  | 0 | P | OS6
| 07.01.03.14 |  | Pannelli OSB-Platte come chiusura interna e strato ermetico
263 | 07.01.03.14.B |  | spessore 18mm | m2 | 1566.95 |  | 0 | P | OS6
| 07.01.03.17 |  | Listelli di supporto per il piano d'isolamento
264 | 07.01.03.17.A |  | abete, sezione 6x10cm | m2 | 2442.95 |  | 0 | P | OS6
265 | 07.01.03.17.B |  | abete, sezione 6x12cm | m2 | 1556.17 |  | 0 | P | OS6
266 | 07.01.03.17.C | * | *abete, sezione 8x16cm | m2 | 2442.95 |  | 0 | P | OS6
| 07.01.03.18 |  | Pannelli HPL per facciata ventilata su listelli di supporto
267 | 07.01.03.18.B | * | *Pannelli per facciata, spessore 8,0 mm | m2 | 478.98 |  | 0 | P | OS6
268 | 07.01.03.22 | * | *Comignolo emergente dal tetto per camino di ventilazione: | pezzi |  |  |  | P | OS6
269 | 07.01.03.22.A | * | *per cavedio da ventilazione L/B/H 252x140x180-70cm | cad | 1 |  | 0 | P | OS6
270 | 07.01.03.22.B | * | *Comignolo per cavedio aerazione, L/B/H 150x70x100cm | cad | 1 |  | 0 | P | OS6
271 | 07.01.03.22.C | * | *Comignolo per cavedio aerazione, L/B/H 100-120x120x180-70cm | cad | 6 |  | 0 | P | OS6
272 | 07.01.03.22.D | * | *Comignolo per cavedio aerazione, L/B/H 75x75x180-70cm | cad | 1 |  | 0 | P | OS6
| 07.01.04 |  | Coibentazioni
| 07.01.04.01 |  | Coibentazione in fibra min.:
273 | 07.01.04.01.A |  | D60mm | m2 | 2649.78 |  | 0 | P | OS6
274 | 07.01.04.01.C | * | D100mm | m2 | 4397.31 |  | 0 | P | OS6
275 | 07.01.04.01.D |  | *D180mm | m2 | 1253.55 |  | 0 | P | OS6
| 07.01.05 |  | Protezioni impermeabili, barriere antivapore
| 07.01.05.01 |  | Barriera antivapore:
276 | 07.01.05.01.C |  | Sd ca. 20m | m2 | 2687.24 |  | 0 | P | OS6
| 07.01.05.04 |  | Manto sottotegola:
277 | 07.01.05.04.B |  | >180 g/m2, Sd <= 0,02m | m2 | 2159.22 |  | 0 | P | OS6
| 07.01.05.05 |  | Manto per facciata antivento:
278 | 07.01.05.05.B |  | 140 g/m2, Sd <= 0,02m | m2 | 1711.49 |  | 0 | P | OS6
| 07.01.10 |  | Costruzioni in legno per pareti portanti
| 07.01.10.01 |  | *Pareti con costruzione in legno:
279 | 07.01.10.01.A |  | abete | m3 | 62.67 |  | 0 | P | OS6
| 07.01.12 |  | Solai in legno massiccio
| 07.01.12.01 |  | Solaio in tavole di compensato:
280 | 07.01.12.01.B |  | spessore: 120 mm | m2 | 195.74 |  | 0 | P | OS6
| 08 |  | OS6 - Opere da lattoniere
| 08.02 |  | Lamiera di acciaio zincato a caldo e preverniciato
| 08.02.01 |  | Coperture
| 08.02.01.01 |  | Copertura tetto:
281 | 08.02.01.01.A |  | *lam. zinc. prev. 500mm | m2 | 2048.08 |  | 0 | P | OS6
| 08.02.02 |  | Rivestimenti di pareti
| 08.02.02.01 |  | Rivest. parete:
282 | 08.02.02.01.A |  | lam. zinc. prev. 500mm | m2 | 30.24 |  | 0 | P | OS6
| 08.02.03 |  | Canali di gronda e pluviali
| 08.02.03.11 |  | Vaschetta grondaia acciao inox:
283 | 08.02.03.11.A |  | *Inox 30x35x40cm | cad | 5 |  | 0 | P | OS6
| 08.02.03.12 |  | *Tubo acciao inox:
284 | 08.02.03.12.A |  | *Inox ø 120 | m | 13.8 |  | 0 | P | OS6
285 | 08.02.03.12.B |  | *Inox ø 200 | m | 15.5 |  | 0 | P | OS6
| 08.02.04 |  | Scossaline, converse, copertine
| 08.02.04.01 |  | Scossalina lam. zinc. prev.:
286 | 08.02.04.01.A |  | 15cm | m | 85.66 |  | 0 | P | OS6
| 08.02.04.02 |  | Listello a sbalzo lam. zinc. prev.:
287 | 08.02.04.02.C |  | 20cm | m | 140.89 |  | 0 | P | OS6
| 08.02.04.04 |  | *Copertina lam. zinc. prev.:
288 | 08.02.04.04.A |  | 50cm | m | 123.54 |  | 0 | P | OS6
289 | 08.02.04.04.B |  | *67 - 80cm | m | 232.71 |  | 0 | P | OS6
| 08.02.04.05 |  | Rivest. davanzale lam. zinc. prev.:
290 | 08.02.04.05.A | * | 20-33cm | m | 348.65 |  | 0 | P | OS6
291 | 08.02.04.05.B | * | 33-50cm | m | 48.62 |  | 0 | P | OS6
292 | 08.02.04.06 |  | Zoccolo in lam. zinc. prev. elem. emerg. tetto: | m2 | 12.22 |  | 0 | P | OS6
| 08.02.04.07 |  | Conversa in lam. zinc. prev. elem. emerg. tetto in lam.:
293 | 08.02.04.07.B |  | oltre 1m2 fino 2,5m2 | cad | 6 |  | 0 | P | OS6
| 08.02.04.10 |  | Raccordo palo portaantenna lam. zinc. prev.:
294 | 08.02.04.10.A |  | ø 10 | cad | 1 |  | 0 | P | OS6
| 08.02.06 |  | Accessori di copertura
| 08.02.06.05 | * | Rivestmento camino di areazione in acciaio zincato a caldo e preverniciato:
295 | 08.02.06.05.A | * | *per cavedio da ventilazione L/B/H 252x140x180-70cm | cad | 1 |  | 0 | P | OS6
296 | 08.02.06.05.B | * | *Comignolo per cavedio aerazione, L/B/H 150x70x100cm | cad | 1 |  | 0 | P | OS6
297 | 08.02.06.05.C | * | *Comignolo per cavedio aerazione, L/B/H 100-120x120x180-70cm | cad | 6 |  | 0 | P | OS6
298 | 08.02.06.05.D | * | *Comignolo per cavedio aerazione, L/B/H 75x75x180-70cm | cad | 1 |  | 0 | P | OS6
| 09 |  | OS6 - Opere da falegname
| 09.01 |  | Finestre
| 09.01.04 |  | Telai in legno-alluminio
| 09.01.04.03 |  | *Finestra telai legno-allum., compreso vetro isolante sicurezza:
299 | 09.01.04.03.a |  | *rovere, diafr. all., Uf<1,15 W/m2K - Uw <0,8 W/m2K | m2 | 17.18 |  | 0 | P | OS6
| 09.01.04.04 |  | *Finestra con mont. tel. legno-allum. , compreso vetro isolante sicurezza:
300 | 09.01.04.04.a |  | *rovere, diafr. all., Uf<1,15 W/m2K - Uw <0,8 W/m2K | m2 | 144.08 |  | 0 | P | OS6
301 | 09.01.04.04.b |  | *rovere, diafr. all., Uf<1,15 W/m2K - Uw <0,8 W/m2K | m2 | 43.32 |  | 0 | P | OS6
302 | 09.01.04.04.c |  | *rovere, diafr. all., Uf<1,15 W/m2K - Uw <0,8 W/m2K | m2 | 293.44 |  | 0 | P | OS6
303 | 09.01.04.04.d | * | *rovere, diafr. all., Uf<1,15 W/m2K - Uw <0,8 W/m2K | mq | 51.55 |  | 0 | P | OS6
304 | 09.01.04.08 | * | *Finestra tetto Shed + vetro isolante antisfondamento | mq | 146.02 |  | 0 | P | OS6
305 | 09.01.04.08.a | * | *sovraprezzo alla pos *09.01.04.08 per lucernario apribile | mq | 77.56 |  | 0 | P | OS6
306 | 09.01.04.08.b | * | *sovraprezzo alla pos *09.01.04.08 per lucernario con sistema RWA | pezzi | 13.02 |  | 0 | P | OS6
307 | 09.01.04.10 | * | *Anta di ventilazione con telaio Alu-legno, incluso pannello e coibentazione | mq | 191.73 |  | 0 | P | OS6
| 09.01.05 |  | Davanzali
| 09.01.05.01 |  | Davanzale:
308 | 09.01.05.01.D |  | rovere | m | 43.48 |  | 0 | P | OS6
| 09.02 |  | Porte d'ingresso principali e secondarie, portoni
| 09.02.01 |  | Porte d'ingresso principali e secondarie
| 09.02.01.06 |  | Portoncino d'entrata:
309 | 09.02.01.06.d |  | U <=0,8 W/m2K | cad | 3 |  | 0 | P | OS6
| 09.03 |  | Porte a doppia battuta, porte interne, porte tagliafuoco
| 09.03.02 |  | Porte interne
| 09.03.02.01 |  | *Porta in vetro:
310 | 09.03.02.01.B |  | *1200x2150mm | cad | 3 |  | 0 | P | OS6
| 09.03.02.04 |  | *Porta interna con cassa e mostra o con telaio fisso:
311 | 09.03.02.04.a |  | *porta interna rovere >33 dB: passaggio 800 x 2150 | cad | 11 |  | 0 | P | OS6
312 | 09.03.02.04.b | * | *porta interna rovere >33 dB: passaggio 900 x 2150 | pezzi | 29 |  | 0 | P | OS6
313 | 09.03.02.04.c | * | *porta interna rovere >33 dB: passaggio 1000 x 2150 | pezzi | 31 |  | 0 | P | OS6
314 | 09.03.02.04.d | * | *porta interna rovere >33 dB: passaggio 1200 x 2150 | pezzi | 1 |  | 0 | P | OS6
315 | 09.03.02.04.e | * | *porta interna a 2 ante in rovere >33 dB: passaggio 1600 x 2150 | pezzi | 1 |  | 0 | P | OS6
316 | 09.03.02.04.f | * | *porta interna a 2 ante in rovere >37 dB: passaggio 1800/2000 x 2150 | pezzi | 3 |  | 0 | P | OS6
317 | 09.03.02.05 | * | *porta a filo muro fonoassorbente >37 dB: passaggio 800 x 2150 | pezzi | 34 |  | 0 | P | OS6
| 09.03.03 |  | Accessori di completamento
| 09.03.03.01 |  | Sovrappr. riquadro:
318 | 09.03.03.01.c |  | fino 150x60cm, vetro stratificato 3/3 | cad | 2 |  | 0 | P | OS6
| 09.03.04 |  | Porte tagliafuoco (in legno)
| 09.03.04.01 | * | *Porta tagliafuoco con telaio murale:
319 | 09.03.04.01.b | * | *REI 60' | cad | 7 |  | 0 | P | OS6
320 | 09.03.04.01.c | * | *REI 120' | cad | 7 |  | 0 | P | OS6
321 | 09.03.04.01.d | * | *REI 60' a due ante | cad | 2 |  | 0 | P | OS6
| 09.04 |  | Schermature solari
| 09.04.03 |  | Raffstore
| 09.04.03.03 |  | Gelosia a pacco interam. metall.:
322 | 09.04.03.03.A | * | *lamelle 85/90mm | m2 | 487.04 |  | 0 | P | OS6
| 09.04.05 |  | Motorizzazioni elettriche
| 09.04.05.05 |  | Motore elettr. tubolare 120W:
323 | 09.04.05.05.A | * | *frangisole a pacco interam. metall. | cad | 76 |  | 0 | P | OS6
| 09.05 |  | Soffittature, rivestimenti di pareti, sottostrutture, coibentazioni
| 09.06 |  | Ferramenta particolare
| 09.06.01 |  | Ferramenta per serramenti in legno e in PVC
| 09.06.01.05 |  | Ferramenta sopraluce a mot. elettr.:
324 | 09.06.01.05.A |  | *battente 1200 | cad | 58 |  | 0 | P | OS6
| 09.06.03 |  | Chiudiporta
| 09.06.03.02 |  | Chiudiporta aereo a slitta:
325 | 09.06.03.02.A |  | battente 1100 | cad | 8 |  | 0 | P | OS6
326 | 09.06.03.02.B |  | battente 1400 | cad | 9 |  | 0 | P | OS6
| 09.06.03.03 |  | Chiudiporta aereo a sequenza:
327 | 09.06.03.03.A |  | due battenti 1100 | cad | 4 |  | 0 | P | OS6
| 09.06.04 |  | Serrature
| 09.06.04.01 |  | Serratura ad infilare:
328 | 09.06.04.01.D |  | 6 puntali+catenacc. centr. | cad | 5 |  | 0 | P | OS6
| 09.06.04.02 |  | Chiusura centralizz. (per cilindro)
329 | 09.06.04.02.a |  | senza carta di sicurezza | cad | 50 |  | 0 | P | OS6
330 | 09.06.04.02.B |  | con carta di sicurezza | cad | 10 |  | 0 | P | OS6
| 09.06.04.03 |  | Chiavi:
331 | 09.06.04.03.A |  | grande chiave maestra con security card | cad | 3 |  | 0 | P | OS6
332 | 09.06.04.03.B |  | chiave maestra gen. con security card | cad | 9 |  | 0 | P | OS6
333 | 09.06.04.03.C |  | chiave maestra con security card | cad | 20 |  | 0 | P | OS6
334 | 09.06.04.03.D |  | chiave normale senza carta di sicurezza | cad | 100 |  | 0 | P | OS6
| 09.06.05 |  | Maniglioni antipanico
| 09.06.05.01 |  | *Maniglione antipanico:
335 | 09.06.05.01.C |  | 1 batt.- 3 scrocchi con serrat. | cad | 17 |  | 0 | P | OS6
336 | 09.06.05.01.D |  | battente secondario | cad | 4 |  | 0 | P | OS6
| 09.07 |  | Pareti divisorie
| 09.07.03 |  | Pareti divisorie per vani sanitari
| 09.07.03.02 |  | Parete divisoria per WC e docce da 207cm fino a 215cm:
337 | 09.07.03.02.a |  | pareti frontali | m | 45.53 |  | 0 | P | OS6
338 | 09.07.03.02.b |  | sovrapprezzo per porta | cad | 44 |  | 0 | P | OS6
339 | 09.07.03.02.d |  | parete divisoria o laterale, larghezza >1700 mm | m | 38.57 |  | 0 | P | OS6
| 09.07.04 |  | *Pareti divisorie interne mobili
340 | 09.07.04.01 | * | *parete divisoria scorrevole in legno nella sala conferenze e didattica al 1° p. interrato, s= ca. 108 mm,misure elementi b/h= 611/342 cm | a forfait | 1 |  | 0 | P | OS6
| 13 |  | OS28 - Impianti di riscaldamento e refrigerazione
| 13.01 |  | Impianto di produzione energia termica, strumenti ed accessori
| 13.01.01 |  | Caldaie
| 13.01.01.13 | * | Allacciamento di una stazione di teleriscaldamento
341.1 | 13.01.01.13.a | * | pot. termica nominale 200 kW | cad | 1 |  | 0 | P | OS28
| 13.01.02 |  | Bollitori
| 13.01.02.03 | * | Bollitore per sistema di carico a stratificazione
341.2 | 13.01.02.03.a | * | 500 lt. | cad | 1 |  | 0 | P | OS28
| 13.01.02.04 | * | Sistema di carico a stratificazione
341.3 | 13.01.02.04.c | * | Potenza 75kW Diametro sistema 1" | cad | 1 |  | 0 | P | OS28
341.4 | 13.01.02.05 | * | Regolazione per sistema di carico a stratificazione
341.5 | 13.01.02.05.a | * | Regolazione per sistema di carico a stratificazione | cad | 1 |  | 0 | P | OS28
| 13.01.04 |  | Pompe di circolazione
| 13.01.04.07 | * | Pompa di circolaz. attacchi a bocchettone modulante
341.6 | 13.01.04.07.b | * | DN 32 - G 1 1/4" prevalenza fino 60kP - EuP 2015 Ready | cad | 1 |  | 0 | P | OS28
| 13.01.04.08 | * | Pompa di circolaz. attacchi flangiati modulante
341.7 | 13.01.04.08.b | * | DN 50 - 2" prevalenza fino 120kP - EuP 2015 Ready | cad | 2 |  | 0 | P | OS28
341.8 | 13.01.04.08.c | * | DN 65 - 2.1/2" prevalenza fino 120kP - EuP 2015 Ready | cad | 2 |  | 0 | P | OS28
| 13.01.05 |  | Organi di intercettazione
| 13.01.05.03 |  | Valvola d'intercettazione flangiata:
341.9 | 13.01.05.03.d |  | DN 32 - 5/4" | cad | 2 |  | 0 | P | OS28
341.10 | 13.01.05.03.f |  | DN 50 - 2" | cad | 2 |  | 0 | P | OS28
341.11 | 13.01.05.03.g |  | DN 65 - 2 1/2" | cad | 9 |  | 0 | P | OS28
341.12 | 13.01.05.03.h |  | DN 80 - 3" | cad | 14 |  | 0 | P | OS28
| 13.01.05.05 |  | Valvola d'intercettazione a sfera:
341.13 | 13.01.05.05.b |  | DN 15 - 1/2" | cad | 69 |  | 0 | P | OS28
341.14 | 13.01.05.05.c |  | DN 20 - 3/4" | cad | 4 |  | 0 | P | OS28
341.15 | 13.01.05.05.d |  | DN 25 - 1" | cad | 2 |  | 0 | P | OS28
341.16 | 13.01.05.05.e |  | DN 32 - 5/4" | cad | 3 |  | 0 | P | OS28
| 13.01.05.07 |  | Rubinetto di carico e scarico: 1/2"
341.17 | 13.01.05.07.b |  | 1/2" | cad | 48 |  | 0 | P | OS28
| 13.01.06 |  | Valvole di ritegno
| 13.01.06.01 |  | Valvola di non ritorno a clapet:
341.18 | 13.01.06.01.b |  | DN 15 - 1/2" | cad | 1 |  | 0 | P | OS28
341.19 | 13.01.06.01.c |  | DN 20 - 3/4" | cad | 2 |  | 0 | P | OS28
341.20 | 13.01.06.01.d |  | DN 25 - 1" | cad | 1 |  | 0 | P | OS28
341.21 | 13.01.06.01.e |  | DN 32 - 5/4" | cad | 1 |  | 0 | P | OS28
| 13.01.06.04 |  | Valvola di non ritorno a disco:
341.22 | 13.01.06.04.g |  | DN 65 - 2 1/2" | cad | 3 |  | 0 | P | OS28
341.23 | 13.01.06.04.h |  | DN 80 - 3" | cad | 4 |  | 0 | P | OS28
| 13.01.07 |  | Filtri d'impurità
| 13.01.07.02 |  | Filtro d'impurità con corpo in ghisa:
341.24 | 13.01.07.02.g |  | DN 65 - 2 1/2" | cad | 1 |  | 0 | P | OS28
341.25 | 13.01.07.02.h |  | DN 80 - 3" | cad | 2 |  | 0 | P | OS28
| 13.01.09 |  | Regolatori di pressione e di portata
| 13.01.09.02 |  | Gruppo di riempimento automatico:
341.26 | 13.01.09.02.b |  | 3/4" | cad | 2 |  | 0 | P | OS28
| 13.01.09.08 | * | Impianto addolcitore per il trattamento dell'acqua risc.
341.27 | 13.01.09.08.c | * | Impianto addolcitore con contatore acqua e set acc. | cad | 2 |  | 0 | P | OS28
341.28 | 13.01.09.08.d | * | Contenitore addolcitore di ricambio portata nom. 1,0m³/h | cad | 4 |  | 0 | P | OS28
| 13.01.09.09 | * | Pompa di dosaggio per impianti di riscaldamento
341.29 | 13.01.09.09.a | * | Pompa di dosaggio | cad | 2 |  | 0 | P | OS28
341.30 | 13.01.09.09.b | * | Prodotto liquido disperdente 5lt. | cad | 4 |  | 0 | P | OS28
341.31 | 13.01.09.09.c | * | Liquido antigelo (glicolo) | lt | 1000 |  | 0 | P | OS28
341.32 | 13.01.09.10* | * | Kit di analisi per la misurazione della concentrazione | cad | 2 |  | 0 | P | OS28
| 13.01.10 |  | Separatori d'aria
| 13.01.10.01 |  | Valvola automatica per sfogo aria:
341.33 | 13.01.10.01.c |  | DN 20 - 3/4" | cad | 6 |  | 0 | P | OS28
| 13.01.10.03 |  | Separatore d'aria manicotti saldati:
341.34 | 13.01.10.03.b |  | DN 65 - 2 1/2" | cad | 1 |  | 0 | P | OS28
341.35 | 13.01.10.03.c |  | DN 80 - 3" | cad | 1 |  | 0 | P | OS28
| 13.01.11 |  | Scambiatori di calore
| 13.01.11.01 |  | Scambiatore di calore a piastre:
341.36 | 13.01.11.01.j |  | piastra 305x987 mm | cad | 121 |  | 0 | P | OS28
341.37 | 13.01.11.01.l |  | 2 piastre term. 400x1080mm, tiranti 251 piastre | a c | 1 |  | 0 | P | OS28
| 13.01.12 |  | Componenti di sicurezza e controllo
| 13.01.12.01 |  | Valvola di sicurezza:
341.38 | 13.01.12.01.b |  | 3/4" per riscaldamento | cad | 4 |  | 0 | P | OS28
341.39 | 13.01.12.01.e |  | 3/4" per bollitori | cad | 1 |  | 0 | P | OS28
341.40 | 13.01.12.04 |  | Pressostato | cad | 3 |  | 0 | P | OS28
| 13.01.12.05 |  | Manometro:
341.41 | 13.01.12.05.b |  | ø 80 mm - 3/8" | cad | 5 |  | 0 | P | OS28
| 13.01.12.06 |  | Termometro bimetallico:
341.42 | 13.01.12.06.a |  | 1/2" | cad | 15 |  | 0 | P | OS28
| 13.01.12.07 |  | Pozzetto ad immersione:
341.43 | 13.01.12.07.a |  | 1/2" lunghezza 100 mm | cad | 3 |  | 0 | P | OS28
341.44 | 13.01.12.08 |  | Flussostato | cad | 1 |  | 0 | P | OS28
| 13.01.12.10 |  | Imbuto di scarico:
341.45 | 13.01.12.10.b |  | ø 3/4" | cad | 1 |  | 0 | P | OS28
341.46 | 13.01.12.10.c |  | ø 1" | cad | 3 |  | 0 | P | OS28
| 13.01.13 |  | Vasi d'espansione
| 13.01.13.02 |  | Vaso d'espansione a membrana con collaudo:
341.47 | 13.01.13.02.a |  | 35 l | cad | 3 |  | 0 | P | OS28
341.48 | 13.01.13.02.d |  | 105 l | cad | 1 |  | 0 | P | OS28
341.49 | 13.01.13.02.f |  | 200 l | cad | 2 |  | 0 | P | OS28
| 13.01.14 |  | Accessori centrale termica
341.50 | 13.01.14.01 |  | Targhetta | cad | 24 |  | 0 | P | OS28
| 13.01.15 |  | Collettori per impianti di riscaldamento
| 13.01.15.01 |  | Collettore per impianti di riscaldamento:
341.51 | 13.01.15.01.f |  | øe/øi 219/207 mm | m | 4.8 |  | 0 | P | OS28
| 13.02 |  | Impianto di combustione e di scarico dei prodotti di combustione ed accessori
| 13.02.09 |  | Accessori in generale
| 13.02.09.03 |  | Estintore portatile:
341.52 | 13.02.09.03.a |  | 6 kg | cad | 57 |  | 0 | P | OS28
341.53 | 13.02.09.03.c |  | 12 kg | cad | 2 |  | 0 | P | OS28
| 13.02.09.05 | * | Cassetta per estintore portatile in vista e/o ad incasso
341.54 | 13.02.09.05.a |  | Estintore 6 kg - Gr. 300x650x227mm | cad | 41 |  | 0 | P | OS28
341.55 | 13.02.09.05.b |  | Estintore 9/12 kg - Gr. 330x750x235mm | cad | 2 |  | 0 | P | OS28
| 13.03 |  | Pannelli rad. a pav., riscald. a muro e soffitto, radiatori, apparecchi di risc. ed acc.
| 13.03.01 |  | Riscaldamento radiante a pavimento e accessori
| 13.03.01.01 |  | Panello radiante a pavimento:
341.56 | 13.03.01.01.c |  | distanza di posa: 15 cm | m2 | 3247.06 |  | 0 | P | OS28
341.57 | 13.03.01.01.d |  | distanza di posa: 20 cm | m2 | 1816.69 |  | 0 | P | OS28
| 13.03.01.02 |  | Collettore per pannelli radianti:
341.58 | 13.03.01.02.a |  | 3 circuiti | cad | 1 |  | 0 | P | OS28
341.59 | 13.03.01.02.b |  | 4 circuiti | cad | 2 |  | 0 | P | OS28
341.60 | 13.03.01.02.c |  | 5 circuiti | cad | 2 |  | 0 | P | OS28
341.61 | 13.03.01.02.d |  | 6 circuiti | cad | 22 |  | 0 | P | OS28
341.62 | 13.03.01.02.e |  | 7 circuiti | cad | 3 |  | 0 | P | OS28
341.63 | 13.03.01.02.f |  | 8 circuiti | cad | 5 |  | 0 | P | OS28
341.64 | 13.03.01.02.g |  | 9 circuiti | cad | 7 |  | 0 | P | OS28
341.65 | 13.03.01.02.i |  | 11 circuiti | cad | 2 |  | 0 | P | OS28
341.66 | 13.03.01.02.j |  | 12 circuiti | cad | 2 |  | 0 | P | OS28
341.67 | 13.03.01.02.k |  | 13 circuiti | cad | 2 |  | 0 | P | OS28
| 13.03.01.03 | * | Cassetta per collettore pannelli radianti:
341.68 | 13.03.01.03.b | * | fino 6 circuiti | cad | 27 |  | 0 | P | OS28
341.69 | 13.03.01.03.c | * | fino 8 circuiti | cad | 8 |  | 0 | P | OS28
341.70 | 13.03.01.03.d | * | fino 10 circuiti | cad | 7 |  | 0 | P | OS28
341.71 | 13.03.01.03.e | * | fino 13 circuiti | cad | 6 |  | 0 | P | OS28
| 13.01.05.04 |  | Valvola d'intercettazione a sfera con leva a farfalla:
341.72 | 13.01.05.04.c |  | DN 20 - 3/4" | cad | 27 |  | 0 | P | OS28
341.73 | 13.01.05.04.d |  | DN 25 - 1" | cad | 21 |  | 0 | P | OS28
| 13.03.01.05 | * | Servomotore per collettore pannelli radianti
341.74 | 13.03.01.05.a | * | Servomotore 230V | cad | 52 |  | 0 | P | OS28
| 13.04 |  | Tubazioni ed accessori
| 13.04.01 |  | Tubi in acciaio
| 13.04.01.01 |  | Tubo d'acciaio nero senza saldatura:
341.75 | 13.04.01.01.b |  | ø 1/2" | m | 18 |  | 0 | P | OS28
341.76 | 13.04.01.01.c |  | ø 3/4" | m | 22 |  | 0 | P | OS28
341.77 | 13.04.01.01.d |  | ø 1" | m | 16 |  | 0 | P | OS28
341.78 | 13.04.01.01.e |  | ø 5/4" | m | 26 |  | 0 | P | OS28
341.79 | 13.04.01.01.f |  | ø 6/4" | m | 24 |  | 0 | P | OS28
| 13.04.01.02 |  | Tubo bollitore in acciaio senza saldatura:
341.80 | 13.04.01.02.a |  | ø 64/70 mm | m | 26 |  | 0 | P | OS28
341.81 | 13.04.01.02.b |  | ø 70/76 mm | m | 215 |  | 0 | P | OS28
341.82 | 13.04.01.02.c |  | ø 82/89 mm | m | 112 |  | 0 | P | OS28
| 13.04.01.04 |  | Tubazione preisolata in acciaio:
341.83 | 13.04.01.04.g |  | DN 65/140 | m | 24 |  | 0 | P | OS28
| 13.04.01.05 |  | Tubo d'acciaio al carbonio zincato e con rivestimento
341.84 | 13.04.01.05.c |  | DN 20 - ø 22x1,2 | m | 456 |  | 0 | P | OS28
341.85 | 13.04.01.05.d |  | DN 25 - ø 28x1,2 | m | 240 |  | 0 | P | OS28
341.86 | 13.04.01.05.e |  | DN 32 - ø 35x1,5 | m | 252 |  | 0 | P | OS28
341.87 | 13.04.01.05.f |  | DN 40 - ø 42x1,5 | m | 324 |  | 0 | P | OS28
341.88 | 13.04.01.05.g |  | DN 50 - ø 54x1,5 | m | 204 |  | 0 | P | OS28
| 13.04.03 |  | Tubi in plastica
| 13.04.03.01 |  | Tubo artificiale in polietilene reticolato:
341.89 | 13.04.03.01.c |  | DN 20 - PN 10 | m | 276 |  | 0 | P | OS28
341.90 | 13.04.03.01.d |  | DN 25 - PN 6 | m | 322 |  | 0 | P | OS28
341.91 | 13.04.03.01.e |  | DN 32 - PN 6 | m | 95 |  | 0 | P | OS28
| 13.04.04 |  | Accessori per tubazioni
| 13.04.04.01 |  | Sovrapprezzo per tubazioni sospese:
341.92 | 13.04.04.01.b |  | ø tubo 1/2" | m | 18 |  | 0 | P | OS28
341.93 | 13.04.04.01.c |  | ø tubo 3/4" | m | 478 |  | 0 | P | OS28
341.94 | 13.04.04.01.d |  | ø tubo 1" | m | 256 |  | 0 | P | OS28
341.95 | 13.04.04.01.e |  | ø tubo 5/4" | m | 278 |  | 0 | P | OS28
341.96 | 13.04.04.01.f |  | ø tubo 6/4" | m | 348 |  | 0 | P | OS28
341.97 | 13.04.04.01.g |  | ø tubo 2" | m | 230 |  | 0 | P | OS28
341.98 | 13.04.04.01.h |  | ø tubo 2 1/2" | m | 175 |  | 0 | P | OS28
341.99 | 13.04.04.01.i |  | ø tubo 3" | m | 112 |  | 0 | P | OS28
| 13.05 |  | Isolamento ed accessori
| 13.05.01 |  | Isolamento per tubazioni con lana di roccia
| 13.05.01.04 |  | Isolamento termico di tubi con protezione in alluminio:
341.100 | 13.05.01.04.d |  | spess. 40, ø 2 ÷ 3" | m2 | 8 |  | 0 | P | OS28
| 13.05.02 |  | Isolamento per tubazioni con poliuretano espanso
| 13.05.02.03 |  | Isolamento termico in poliuretano spess. 30:
341.101 | 13.05.02.03.a |  | ø 1/2" | m | 18 |  | 0 | P | OS28
341.102 | 13.05.02.03.b |  | ø 3/4" | m | 22 |  | 0 | P | OS28
341.103 | 13.05.02.03.c |  | ø 1" | m | 16 |  | 0 | P | OS28
341.104 | 13.05.02.03.d |  | ø 5/4" | m | 26 |  | 0 | P | OS28
341.105 | 13.05.02.03.e |  | ø 6/4" | m | 14 |  | 0 | P | OS28
| 13.05.02.04 |  | Isolamento termico in poliuretano spess. 40:
341.106 | 13.05.02.04.b |  | ø 2" | m | 26 |  | 0 | P | OS28
341.107 | 13.05.02.04.c |  | ø 2 1/2" | m | 35 |  | 0 | P | OS28
| 13.05.03 |  | Isolamento per tubazioni con polietilene esp. (PE-LD)
| 13.05.03.03 |  | Isolamento termico in polietilene spess. 13:
341.108 | 13.05.03.03.b |  | ø 3/4" | m | 276 |  | 0 | P | OS28
341.109 | 13.05.03.03.c |  | ø 1" | m | 322 |  | 0 | P | OS28
341.110 | 13.05.03.03.d |  | ø 5/4" | m | 95 |  | 0 | P | OS28
| 13.05.04 |  | Guaina isolante per impianti di refrigerazione
| 13.05.04.01 |  | Guaina isolante in neoprene espanso a cellule chiuse:
341.111 | 13.05.04.01.c |  | ø 3/4" - spess.13 mm | m | 456 |  | 0 | P | OS28
341.112 | 13.05.04.01.d |  | ø 1" - spess.14 mm | m | 240 |  | 0 | P | OS28
341.113 | 13.05.04.01.e |  | ø 5/4" - spess.14 mm | m | 252 |  | 0 | P | OS28
341.114 | 13.05.04.01.f |  | ø 6/4" - spess.14 mm | m | 324 |  | 0 | P | OS28
341.115 | 13.05.04.01.g |  | ø 2" - spess.15 mm | m | 204 |  | 0 | P | OS28
341.116 | 13.05.04.01.h |  | ø 2 1/2" - spess.15 mm | m | 180 |  | 0 | P | OS28
341.117 | 13.05.04.01.i |  | ø 3" - spess.15 mm | m | 112 |  | 0 | P | OS28
| 13.05.04.02 |  | Isolanzione in neoprene espanso a celle chiuse:
341.118 | 13.05.04.02.a |  | in lastre per tubazioni ø > 160mm - spess.19 | m2 | 4.8 |  | 0 | P | OS28
| 13.05.04.03 |  | Isolanzione in neoprene espanso a celle chiuse:
341.119 | 13.05.04.03.a |  | per una pompa di circolazione - spess.19 | m2 | 1.7 |  | 0 | P | OS28
341.120 | 13.05.04.03.b |  | per valvola DN 50 e 65 - spess.15 | m2 | 7.8 |  | 0 | P | OS28
341.121 | 13.05.04.03.c |  | per valvola DN 80 e 100 - spess.18 | m2 | 8.6 |  | 0 | P | OS28
| 13.05.06 |  | Isolamento antincendio
| 13.05.06.01 |  | Isolamento antincendio in lastre:
341.122 | 13.05.06.01.d |  | REI120 | m2 | 38 |  | 0 | P | OS28
| 13.06 |  | Impianto elettrico e di regolazione ed accessori
| 13.06.01 |  | Apparecchiature di regolazione elettronica
341.123 | 13.06.01.05 | * | Stazione d'automazione con BACnet/IP | cad | 1 |  | 0 | P | OS28
341.124 | 13.06.01.06 | * | Modulo comunicazione | cad | 1 |  | 0 | P | OS28
341.125 | 13.06.01.07 | * | Touchpanel BacNet 5,7" | cad | 1 |  | 0 | P | OS28
341.126 | 13.06.01.07 | * | Quadro per il montaggio a parete | cad | 1 |  | 0 | P | OS28
341.127 | 13.06.01.08 | * | Linee elettriche impianto di comando TS locale tecnico | cad | 1 |  | 0 | P | OS28
341.128 | 13.06.01.09 | * | Prova di funzionamento e messa in funzione | cad | 1 |  | 0 | P | OS28
| 13.06.02 |  | Sonde
| 13.06.02.01 |  | Sonda di temperature di mandata:
341.129 | 13.06.02.01.a |  | ad immersione con guaina in ottone | cad | 4 |  | 0 | P | OS28
341.130 | 13.06.02.01.b |  | ad immersione con guaina in acciaio INOX | cad | 2 |  | 0 | P | OS28
341.131 | 13.06.02.01.c |  | a bracciale | cad
341.132 | 13.06.02.02 |  | Termosonda esterna | cad | 1 |  | 0 | P | OS28
341.133 | 13.06.02.06 |  | Termostato di sicurezza | cad | 1 |  | 0 | P | OS28
| 13.06.03 |  | Valvole miscelatrici e valvole a settore
| 13.06.03.02 |  | Valvola di regolazione a tre vie in esecuzione flangiata:
341.134 | 13.06.03.02.b |  | DN 50 - G 2" | cad | 1 |  | 0 | P | OS28
341.135 | 13.06.03.02.c |  | DN 65 - G 2 1/2" | cad | 3 |  | 0 | P | OS28
341.136 | 13.06.03.02.d |  | DN 80 - G 3" | cad | 1 |  | 0 | P | OS28
| 13.06.03.09 | * | Valvola a due vie filettata
341.137 | 13.06.03.09.a | * | DN 15 - G 1/2" | cad | 33 |  | 0 | P | OS28
341.138 | 13.06.03.09.b | * | DN 20 - G 3/4" | cad | 27 |  | 0 | P | OS28
341.139 | 13.06.03.09.c | * | DN 25 - G 1" | cad | 21 |  | 0 | P | OS28
| 13.10 |  | Impianti di refrigerazione
| 13.10.01 |  | Refrigeratore d'acqua condensato ad aria
| 13.10.01.02 |  | Refrigeratore d'acqua condensato ad aria
342.1 | 13.10.01.02.e |  | Refrigeratore d’acqua condensati ad aria: 150.000 W | cad | 1 |  | 0 | P | OS28
| 13.10.02 |  | Regolazione a microprocessore
| 13.10.02.01 |  | Regolazione a microprocessore avanzato per refrigeratore
342.2 | 13.10.02.01.a |  | Programmatore giornaliero/settimanale | cad | 1 |  | 0 | P | OS28
| 13.10.10 |  | Accessori e regolazione
| 13.10.10.10 |  | Serbatoio inerziale
342.3 | 13.10.10.10.f |  | Serbatoio inerziale: 1000 l | cad | 1 |  | 0 | P | OS28
| 13.10.10.12 |  | Elettropompa elettronica per impianti di condizionamento
342.4 | 13.10.10.12.e |  | Elettropompa elettronica per impianti di cond.: DN 65 | cad | 1 |  | 0 | P | OS28
| 13.10.10.15 |  | Trasduttore di pressione diff. per elettropompa elettonica
342.5 | 13.10.10.15.a |  | Campo di misura da 0 a 5 bar | cad | 1 |  | 0 | P | OS28
| 13.10.10.16 | * | Giunto antivibrante in gomma EPDM
342.6 | 13.10.10.16.a | * | DN65 | cad | 2 |  | 0 | P | OS28
| 13.11 | * | Impianto di Termoventilazione
| 13.11.01 | * | Unitá Trattamento Aria con Accessori
| 13.11.01.01 | * | Unitá trattamento aria Comfort con recuperatore statico
343.1 | 13.11.01.01.a | * | Portata 550m³/h – Tipo Comfoair 550 | cad | 32 |  | 0 | P | OS28
343.2 | 13.11.01.01.b | * | Portata 350m³/h – Tipo Comfoair 350 | cad | 2 |  | 0 | P | OS28
| 13.11.01.02 | * | Regolazione unitá trattamento aria Comfort
343.3 | 13.11.01.02.a | * | Pannello di controllo deumidificazione e postriscaldamento | cad | 34 |  | 0 | P | OS28
343.4 | 13.11.01.02.b | * | Telecomando programmabile a 3 velocitá | cad | 34 |  | 0 | P | OS28
| 13.11.01.03 | * | Batteria Postrisc-/raffrescamento per UTA Comfort
343.5 | 13.11.01.03.a | * | Portata fino 550m³/h – Tipo ComfoPost | cad | 34 |  | 0 | P | OS28
| 13.11.01.04 | * | Unitá trattamento aria con recuperatore statico
343.6 | 13.11.01.04.a | * | Portata fino 2350m³/h – Tipo RPF020 con quadro CCO2 | cad | 1 |  | 0 | P | OS28
| 13.11.01.05 | * | Silenziatore a culisse con sigillo di qualità RAL
343.7 | 13.11.01.05.a | * | Portata fino 2350m³/h – Lungezza 1500mm | cad | 2 |  | 0 | P | OS28
| 13.11.01.06 | * | Serranda Tagliafuoco REI120 con invulcro
343.8 | 13.11.01.06.a | * | Dimensione 600x200mm | cad | 2 |  | 0 | P | OS28
343.9 | 13.11.01.06.b | * | Dimensione 400x200mm | cad | 6 |  | 0 | P | OS28
343.10 | 13.11.01.06.c | * | Dimensione ø.200mm | cad | 10 |  | 0 | P | OS28
343.11 | 13.11.01.06.d | * | Dimensione ø.160mm (ø200+2xmaiocotti rid. ) | cad | 2 |  | 0 | P | OS28
| 13.11.01.07 | * | Griglia di presa aria est. ed esp. aria con attacco circolare
343.12 | 13.11.01.07.a | * | DN180 - Portata fino 550m³/h | cad | 16 |  | 0 | P | OS28
343.13 | 13.11.01.07.b | * | DN160 - Portata fino 350m³/h | cad | 2 |  | 0 | P | OS28
| 13.11.01.08 | * | Griglia di presa aria est. ed esp. aria in lam. acciaio zinc.
343.14 | 13.11.01.08.a | * | 800x600mm - Portata fino 3850m³/h | cad | 2 |  | 0 | P | OS28
343.15 | 13.11.01.08.b | * | 600x600mm - Portata 2200-2750m³/h | cad | 2 |  | 0 | P | OS28
343.16 | 13.11.01.08.c | * | 600x400mm - Portata fino 2350m³/h | cad | 1 |  | 0 | P | OS28
| 13.11.02 | * | Rete di distribuzione aria
| 13.11.02.01 | * | Canali in lamiera zincata, spessore minimo 0.8 - 1 mm
343.17 | 13.11.02.01.a | * | Canale rettangolare | m² | 155 |  | 0 | P | OS28
| 13.11.02.02 | * | Canali lamiera zincata circolari, spessore minimo 0,6 mm,
343.18 | 13.11.02.02.a | * | Diametro D.250mm | m | 62 |  | 0 | P | OS28
343.19 | 13.11.02.02.b | * | Diametro D.200mm | m | 27 |  | 0 | P | OS28
343.20 | 13.11.02.02.c | * | Diametro D.160mm | m | 43 |  | 0 | P | OS28
| 13.11.02.03 | * | Isolazione esterna dei canali d'aria 19mm:
343.21 | 13.11.02.03.a | * | Isolamento termico spessore 19mm | m² | 240 |  | 0 | P | OS28
| 13.11.02.04 | * | Tubi flessibile sonorizzati in aluminio:
343.22 | 13.11.02.04.a | * | Diametro D.200mm | m | 553 |  | 0 | P | OS28
343.23 | 13.11.02.04.b | * | Diametro D.180mm | m | 568 |  | 0 | P | OS28
343.24 | 13.11.02.04.c | * | Diametro D.160mm | m | 42 |  | 0 | P | OS28
343.25 | 13.11.02.04.d | * | Diametro D.125mm | m | 653 |  | 0 | P | OS28
343.26 | 13.11.02.04.e | * | Diametro D.102mm | m | 176 |  | 0 | P | OS28
| 13.11.02.05 | * | Raccordo in acciaio ad Y 45° (in/out/out 45°)
343.27 | 13.11.02.05.a | * | Diametro D.180mm - Ridotto | cad | 88 |  | 0 | P | OS28
343.28 | 13.11.02.05.b | * | Diametro D.160mm - Ridotto | cad | 8 |  | 0 | P | OS28
| 13.11.02.06 | * | Serranda di taratura e intercettazione circolare
343.29 | 13.11.02.06.a | * | Diametro D.100mm | cad | 45 |  | 0 | P | OS28
| 13.11.03 | * | Griglie di ventilazione
| 13.11.03.01 | * | Griglia di mandata:
343.30 | 13.11.03.01.a | * | Dimensione 400x100mm | cad | 77 |  | 0 | P | OS28
343.31 | 13.11.03.01.b | * | Dimensione 300x100mm | cad | 12 |  | 0 | P | OS28
| 13.11.03.022 | * | Griglia di ripresa:
343.32 | 13.11.03.02.b | * | Dimensione 400x100mm | cad | 77 |  | 0 | P | OS28
| 13.07.03.03 | * | Valvola di ripresa - mandata circolare
343.33 | 13.07.03.03.a | * | Diametro D.100mm | cad | 45 |  | 0 | P | OS28
| 13.07.03.04 | * | Griglia di transito con alette fisse
343.34 | 13.07.03.04.a | * | Dimensione 400x100mm | cad | 18 |  | 0 | P | OS28
| 13.11.04 | * | Aspirazione polveri officina
| 13.11.04.01 | * | Stazione di aspirazione fumi e polveri stazionaria
343.35 | 13.11.04.01.a | * | Volume di asp. max 1.400 m³/h. Braccio ø150mm L. 3,0m | cad | 1 |  | 0 | P | OS28
| 13.11.04.02 | * | Canale rotondo per stazione di aspirazione polveri
343.36 | 13.11.04.02.a | * | Canale ø180mm | m | 12 |  | 0 | P | OS28
343.37 | 13.11.04.02.b | * | Giunti antivibranti ø180mm | cad | 2 |  | 0 | P | OS28
343.38 | 13.11.04.02.a | * | Griglia di espulsione con protezione pioggia ø180mm | cad | 1 |  | 0 | P | OS28
| 14 |  | OS3 - Impianti sanitari
| 14.01 |  | Distribuzione dell'acqua potabile ed accessori
| 14.01.01 |  | Contatori d'acqua
| 14.01.01.01 |  | Contatore di acqua fredda per piccole portate:
344.1 | 14.01.01.01.g |  | DN 50 - 2 " - 20 m3/h | cad | 1 |  | 0 | P | OS3
| 14.01.02 |  | Riduttori di pressione
| 14.01.02.01 |  | Riduttore di pressione a manicotto:
344.2 | 14.01.02.01.f |  | DN 50 - 2" | cad | 1 |  | 0 | P | OS3
| 14.01.03 |  | Filtri d'acqua
| 14.01.03.03 |  | Filtro d'acqua controlavaggio autom., racc. filettati:
344.3 | 14.01.03.03.d |  | DN 50 - 2" - 17,0 m3/h | cad | 1 |  | 0 | P | OS3
| 14.01.03.05 |  | Filtro d'impurità a manicotto:
344.4 | 14.01.03.05.g |  | DN 50 - 2" | cad | 1 |  | 0 | P | OS3
| 14.01.04 |  | Organi di intercettazione
| 14.01.04.04 |  | Valvola a manicotto con sede inclinata:
344.5 | 14.01.04.04.a |  | DN 15 - 1/2" | cad | 3 |  | 0 | P | OS3
344.6 | 14.01.04.04.b |  | DN 20 - 3/4" | cad | 2 |  | 0 | P | OS3
344.7 | 14.01.04.04.c |  | DN 25 - 1" | cad | 2 |  | 0 | P | OS3
344.8 | 14.01.04.04.d |  | DN 32 - 5/4" | cad | 11 |  | 0 | P | OS3
344.9 | 14.01.04.04.e |  | DN 40 - 6/4" | cad | 8 |  | 0 | P | OS3
344.10 | 14.01.04.04.f |  | DN 50 - 2" | cad | 8 |  | 0 | P | OS3
| 14.01.04.05 |  | Rubinetto di erogazione:
344.11 | 14.01.04.05.a |  | DN 15 - 1/2" | cad | 2 |  | 0 | P | OS3
344.12 | 14.01.04.05.b |  | DN 20 - 3/4" | cad | 2 |  | 0 | P | OS3
| 14.01.04.07 |  | Valvola da incasso:
344.13 | 14.01.04.07.a |  | DN 15 - 1/2" | cad | 14 |  | 0 | P | OS3
344.14 | 14.01.04.07.b |  | DN 20 - 3/4" | cad | 10 |  | 0 | P | OS3
344.15 | 14.01.04.07.c |  | DN 25 - 1" | cad | 10 |  | 0 | P | OS3
| 14.01.04.08 |  | Rubinetto di carico e scarico:
| 14.01.04.09 |  | Rubinetto ad angolo:
344.16 | 14.01.04.09.b |  | 3/8" - 1/2", con filtro | cad | 112 |  | 0 | P | OS3
| 14.01.05 |  | Valvole di ritegno
| 14.01.05.02 |  | Clapet di ritegno a manicotto:
344.17 | 13.01.06.01.b |  | DN 15 - 1/2" | cad | 2 |  | 0 | P | OS3
344.18 | 13.01.06.01.c |  | DN 20 - 3/4" | cad | 2 |  | 0 | P | OS3
344.19 | 13.01.06.01.d |  | DN 25 - 1" | cad | 1 |  | 0 | P | OS3
344.20 | 13.01.06.01.e |  | DN 32 - 5/4" | cad | 2 |  | 0 | P | OS3
344.21 | 13.01.06.01.f |  | DN 40 - 6/4" | cad | 2 |  | 0 | P | OS3
344.22 | 13.01.06.01.g |  | DN 50 - 2" | cad | 2 |  | 0 | P | OS3
| 14.01.06 |  | Valvole miscelatrici per acqua sanitaria
| 14.01.06.02 |  | Miscelatore elettronico in esecuzione compatta:
344.23 | 14.01.06.02.e |  | DN 40 - 6/4" - 250 l/min | cad | 1 |  | 0 | P | OS3
| 14.01.07 |  | Pompe per acqua sanitaria
| 14.01.07.03 | * | Pompa di ricircolo con regolazione elettronica
344.24 | 14.01.07.03.b | * | DN 25 - 1" - 60 kPa | cad | 1 |  | 0 | P | OS3
| 14.01.07.04 | * | Valvola di regolazione di ricircolo
344.25 | 14.01.07.03.a | * | DN15 - 1/2" | cad | 3 |  | 0 | P | OS3
| 14.01.08 |  | Disconnettore di rete
| 14.01.08.01 |  | Disconnettore di rete a manicotto:
344.26 | 14.01.08.01.f |  | DN 50 - 2" | cad | 1 |  | 0 | P | OS3
| 14.01.09 |  | Vasi d'espansione
| 14.01.09.01 |  | Vaso d'espansione a membrana:
344.27 | 14.01.09.01.g |  | 50 l | cad | 1 |  | 0 | P | OS3
| 14.01.10 |  | Demineralizzatori d'acqua
| 14.01.10.01 |  | Demineralizzatore d'acqua:
344.28 | 14.01.10.01.d |  | Qn = 6,0 m3/h - raccordo 1 1/2" | cad | 1 |  | 0 | P | OS3
| 14.01.10.02 |  | Pompa di dosaggio a pistone:
344.29 | 14.01.10.02.b |  | 60 m3/mese - raccordo 1" | cad | 1 |  | 0 | P | OS3
| 14.02 |  | Impianti antincendio ed accessori
| 14.02.03 |  | Naspi
| 14.02.03.01 |  | Cassetta antincendio con naspo:
344.30 | 14.02.03.01.b |  | UNI 25 - HH 25 m | cad | 16 |  | 0 | P | OS3
344.31 | 14.02.03.01.c |  | Maggiorprezzo per cassetta con vano portaestintore | cad | 16 |  | 0 | P | OS3
| 14.02.04 |  | Attacchi motopompa
| 14.02.04.01 |  | Attacco motopompa:
344.32 | 14.02.04.01.a |  | Storz "B" - DN 50 | cad | 1 |  | 0 | P | OS3
| 14.03 |  | Impianti di scarico e di aerazione ed accessori
| 14.03.02 |  | Gruppo di sollevamento per acque nere
344.33 | 14.03.02.02 |  | Gruppo di sollevamento per acque nere | cad | 1 |  | 0 | P | OS3
| 14.03.02.04* |  | Pompa sommergibile per acque chiare e sporche
344.34 | 14.03.02.04.a |  | Portata 8m³/ora Prevalenza 11m | cad | 2 |  | 0 | P | OS3
344.35 | 14.03.02.04.b |  | Pannello di controllo 2 pompe | cad | 1 |  | 0 | P | OS3
344.36 | 14.03.02.04.c |  | Display per segnalazione remota | cad | 1 |  | 0 | P | OS3
| 14.03.03 |  | Ventilatori di aerazione
344.37 | 14.03.03.01 |  | Ventilatore per WC singolo | cad | 2 |  | 0 | P | OS3
| 14.03.03.04 | * | Ventilatore WC singolo 320m³/h a 88Pa
344.38 | 14.03.03.04.a | * | Portata nominale 320 m3/h - 88 Pa | cad | 1 |  | 0 | P | OS3
| 14.04 |  | Tubazioni ed accessori
| 14.04.01 |  | Tubazioni in acciaio inossidabile
| 14.04.01.01 |  | Tubo d'acciaio - pressfitting :
344.39 | 14.04.01.01.b |  | DN 15 - ø 18x1,0 | m | 12 |  | 0 | P | OS3
344.40 | 14.04.01.01.c |  | DN 20 - ø 22x1,2 | m | 66 |  | 0 | P | OS3
344.41 | 14.04.01.01.d |  | DN 25 - ø 28x1,2 | m | 12 |  | 0 | P | OS3
344.42 | 14.04.01.01.e |  | DN 32 - ø 35x1,5 | m | 14 |  | 0 | P | OS3
344.43 | 14.04.01.01.f |  | DN 40 - ø 42x1,5 | m | 108 |  | 0 | P | OS3
344.44 | 14.04.01.01.g |  | DN 50 - ø 54x1,5 | m | 22 |  | 0 | P | OS3
| 14.04.02 |  | Tubazioni in acciaio
| 14.04.02.01 |  | Tubo d'acciaio zincato senza saldatura:
344.45 | 14.04.02.01.e |  | DN 32 - 5/4" | m | 98 |  | 0 | P | OS3
344.46 | 14.04.02.01.f |  | DN 40 - 6/4" | m | 42 |  | 0 | P | OS3
344.47 | 14.04.02.01.g |  | DN 50 - 2" | m | 136 |  | 0 | P | OS3
| 14.04.04 |  | Tubazioni in plastica per acqua sanitaria
| 14.04.04.01 |  | Tubo in polietilene (PE-Xa):
344.48 | 14.04.04.01.a |  | øa 16 * 2,2 mm | m | 216 |  | 0 | P | OS3
344.49 | 14.04.04.01.b |  | øa 20 * 2,8 mm | m | 514 |  | 0 | P | OS3
344.50 | 14.04.04.01.c |  | øa 25 * 3,5 mm | m | 304 |  | 0 | P | OS3
344.51 | 14.04.04.01.d |  | øa 32 * 4,4 mm | m | 368 |  | 0 | P | OS3
344.52 | 14.04.04.01.e |  | øa 40 * 5,5 mm | m | 186 |  | 0 | P | OS3
344.53 | 14.04.04.01.f |  | øa 50 * 6,9 mm | m | 12 |  | 0 | P | OS3
| 14.04.05 |  | Tubi in polietilene per condotte di pressione
| 14.04.05.02 |  | Tubo in polietilene ad alta densità (PE-HD), PN 10:
344.54 | 14.04.05.02.a |  | øa 20 * 2,0 mm | m | 22 |  | 0 | P | OS3
344.55 | 14.04.05.02.b |  | øa 25 * 2,3 mm | m | 143 |  | 0 | P | OS3
344.56 | 14.04.05.02.c |  | øa 32 * 3,0 mm | m | 115 |  | 0 | P | OS3
344.57 | 14.04.05.02.d |  | øa 40 * 3,7 mm | m | 324 |  | 0 | P | OS3
344.58 | 14.04.05.02.e |  | øa 50 * 6,6 mm | m | 32 |  | 0 | P | OS3
344.59 | 14.04.05.02.f |  | øa 63 * 5,8 mm | m | 52 |  | 0 | P | OS3
344.60 | 14.04.05.02.g |  | øa 75 * 6,9 mm | m | 48 |  | 0 | P | OS3
344.61 | 14.04.05.02.h |  | øa 90 * 8,2 mm | m | 16 |  | 0 | P | OS3
| 14.04.07 |  | Tubazioni di scarico in polietilene PE-HD
| 14.04.07.01 |  | Tubazione di scarico in polietilene temperato:
344.62 | 14.04.07.01.a |  | øa 32 mm | m | 298 |  | 0 | P | OS3
344.63 | 14.04.07.01.b |  | øa 40 mm | m | 226 |  | 0 | P | OS3
344.64 | 14.04.07.01.c |  | øa 50 mm | m | 314 |  | 0 | P | OS3
344.65 | 14.04.07.01.d |  | øa 63 mm | m | 152 |  | 0 | P | OS3
344.66 | 14.04.07.01.e |  | øa 75 mm | m | 68 |  | 0 | P | OS3
344.67 | 14.04.07.01.f |  | øa 90 mm | m | 24 |  | 0 | P | OS3
344.68 | 14.04.07.01.g |  | øa 100 mm | m | 28 |  | 0 | P | OS3
| 14.04.08 |  | Tubazioni di scarico in polipropilene con minerali
| 14.04.08.01 |  | Tubazione in polipropilene:
344.69 | 14.04.08.01.c |  | øa 110 mm | m | 128 |  | 0 | P | OS3
| 14.04.08.09 |  | Chiusura antincendio per tubo in materiale sintetico:
344.70 | 14.04.08.09.b |  | DN 100 | cad | 5 |  | 0 | P | OS3
| 14.04.09 |  | Tubazioni di scarico in PVC
| 14.04.09.01 |  | Tubo di PVC per fognatura:
344.71 | 14.04.09.01.a |  | DN 110 mm | m | 84 |  | 0 | P | OS3
344.72 | 14.04.09.01.b |  | DN 125 mm | m | 71 |  | 0 | P | OS3
344.73 | 14.04.09.01.c |  | DN 160 mm | m | 48 |  | 0 | P | OS3
344.74 | 14.04.09.01.d |  | DN 200 mm | m | 47 |  | 0 | P | OS3
344.75 | 14.04.09.01.e |  | DN 250 mm | m | 32 |  | 0 | P | OS3
| 14.04.10 |  | Tubazioni di sfiato in PVC
| 14.04.10.01 |  | Tubazione di sfiato in PVC:
344.76 | 14.04.10.01.e |  | øa 110 | m | 98 |  | 0 | P | OS3
| 14.04.11 |  | Accessori per tubazioni
| 14.04.11.01 |  | Sovrapprezzo per tubazioni a soffitto:
344.77 | 14.04.11.01.b |  | DN 15 - 1/2" | m | 12 |  | 0 | P | OS3
344.78 | 14.04.11.01.c |  | DN 20 - 3/4" | m | 66 |  | 0 | P | OS3
344.79 | 14.04.11.01.d |  | DN 25 - 1" | m | 12 |  | 0 | P | OS3
344.80 | 14.04.11.01.e |  | DN 32 - 5/4" | m | 14 |  | 0 | P | OS3
344.81 | 14.04.11.01.f |  | DN 40 - 6/4" | m | 108 |  | 0 | P | OS3
344.82 | 14.04.11.01.g |  | DN 50 - 2" | m | 98 |  | 0 | P | OS3
| 14.05 |  | Isolamento per tubazioni ed accessori
| 14.05.01 |  | Isolamento per tubazioni con guaina polietilene
| 14.05.01.02 |  | Isolamento di tubazioni con polietilene, spessore 9 mm:
344.83 | 14.05.01.02.a |  | tubo DN 10 - 3/8" | m | 216 |  | 0 | P | OS3
344.84 | 14.05.01.02.e |  | tubo DN 32 - 5/4" | m | 98 |  | 0 | P | OS3
344.85 | 14.05.01.02.f |  | tubo DN 40 - 6/4" | m | 42 |  | 0 | P | OS3
344.86 | 14.05.01.02.g |  | tubo DN 50 - 2" | m | 78 |  | 0 | P | OS3
| 14.05.03.03 |  | Isolamento termico in polietilene spess. 13:
344.87 | 14.05.03.03.a |  | ø 1/2" | m | 514 |  | 0 | P | OS3
344.88 | 14.05.03.03.b |  | ø 3/4" | m | 304 |  | 0 | P | OS3
344.89 | 14.05.03.03.c |  | ø 1" | m | 368 |  | 0 | P | OS3
344.90 | 14.05.03.03.d |  | ø 5/4" | m | 186 |  | 0 | P | OS3
344.91 | 14.05.03.03.e |  | ø 6/4" | m | 12 |  | 0 | P | OS3
| 14.05.02 |  | Isolamento per tubazioni con coppelle in PU
| 14.05.02.03 |  | Isolamento di tubazioni con poliuretano, spessore 30 mm:
344.92 | 14.05.02.03.a |  | tubo DN 15 - 1/2" | m | 12 |  | 0 | P | OS3
344.93 | 14.05.02.03.b |  | tubo DN 20 - 3/4" | m | 66 |  | 0 | P | OS3
344.94 | 14.05.02.03.c |  | tubo DN 25 - 1" | m | 12 |  | 0 | P | OS3
344.95 | 14.05.02.03.d |  | tubo DN 32 - 5/4" | m | 14 |  | 0 | P | OS3
344.96 | 14.05.02.03.e |  | tubo DN 40 - 6/4" | m | 108 |  | 0 | P | OS3
344.97 | 14.05.02.03.f |  | tubo DN 50 - 2" | m | 98 |  | 0 | P | OS3
| 14.05.05 |  | Isolamento acustico per tubazioni di scarico
| 14.05.05.02 |  | Materassino sintetico con piombo:
344.98 | 14.05.05.02.a |  | riduz. livello sonoro 13dB | m2 | 32 |  | 0 | P | OS3
| 14.08 |  | Impianto per lo sfruttamento dell'acqua piovana
| 14.08.02 |  | Impianti di filtraggio per l'acqua piovana
| 14.08.02.01 |  | Impianti di filtraggio per l'acqua piovana
344.99 | 14.08.02.01.b |  | Superficie tetto fino a 1000 m2 | cad | 2 |  | 0 | P | OS3
| 14.08.03 |  | Impianti di pompaggio e di controllo
| 14.08.03.04 |  | Unità compatta di pompaggio e controllo con galleggiante
344.100 | 14.08.03.04.c |  | con filtro risciacquabile, altezza max. 5,0 bar | cad | 1 |  | 0 | P | OS3
| 14.08.04 |  | Accessori
344.101 | 14.08.04.01 |  | Fornitura e posa in opera di segnaletica per l'acqua piovana | cad | 3 |  | 0 | P | OS3
344.102 | 14.08.04.02 | * | Autoclave a membrana 50 lt. | cad | 1 |  | 0 | P | OS3
344.103 | 14.08.04.03 | * | Irrigatore dinamico con gittate medio-corte | cad | 26 |  | 0 | P | OS3
344.104 | 14.08.04.04 | * | Elettrovalvola con solenoide incapsulato | cad | 6 |  | 0 | P | OS3
344.105 | 14.08.04.05 | * | Programmatore ellettronico per 6 zone | cad | 1 |  | 0 | P | OS3
| 14.09 |  | Apparecchiature sanitarie ed accessori
| 14.09.01 |  | Lavabi
| 14.09.01.01 |  | Lavabo sospeso:
344.106 | 14.09.01.01.c |  | 50 * 36 cm | cad | 2 |  | 0 | P | OS3
344.107 | 14.09.01.01.f |  | 65 * 50 cm | cad | 38 |  | 0 | P | OS3
| 14.09.01.07 |  | Lavandino per aule in porcellana:
344.108 | 14.09.01.07.a |  | 60 x 55cm | cad | 16 |  | 0 | P | OS3
344.109 | 14.09.01.09 |  | Miscelatore monoleva | cad | 56 |  | 0 | P | OS3
344.110 | 14.09.01.10 | * | Elemento di montaggio per lavandino | cad | 78 |  | 0 | P | OS3
| 14.09.02 |  | Vasi WC ed orinatoi
344.111 | 14.09.02.01 |  | Vaso WC - sospeso | cad | 34 |  | 0 | P | OS3
344.112 | 14.09.02.01.a | * | Minorprezzo castello di sostegno e raccordo ø 110 mm | cad | 34 |  | 0 | P | OS3
344.113 | 14.09.02.04 |  | Cassetta di risciacquo per WC | cad | 34 |  | 0 | P | OS3
344.114 | 14.09.02.04.a | * | Elemento di montaggio per WC sospeso | cad | 40 |  | 0 | P | OS3
| 14.09.02.07 |  | Sedile per WC:
344.115 | 14.09.02.07.b |  | in legno, stratificato e verniciato | cad | 34 |  | 0 | P | OS3
| 14.09.02.08 |  | Orinatoio:
344.116 | 14.09.02.08.a |  | esecuzione a conchiglia | cad | 3 |  | 0 | P | OS3
344.117 | 14.09.02.09 |  | Risciacquo per orinatoio con comando elett. di presenza | cad | 3 |  | 0 | P | OS3
| 14.09.04 |  | Docce
| 14.09.04.01 |  | Piatto doccia in acciaio:
344.118 | 14.09.04.01.d |  | 100 x 80 x 15 cm | cad | 12 |  | 0 | P | OS3
344.119 | 14.09.04.04 |  | Miscelatore termostatico con rubinetto d'arresto | cad | 2 |  | 0 | P | OS3
344.120 | 14.09.04.06 |  | Miscelatore termostatico con timer | cad | 4 |  | 0 | P | OS3
344.121 | 14.09.04.07 |  | Gruppo per doccia con asta a muro | cad | 2 |  | 0 | P | OS3
344.122 | 14.09.04.08 |  | Soffione doccia a muro | cad | 4 |  | 0 | P | OS3
| 14.09.04.10 |  | Cabina doccia:
344.123 | 14.09.04.10.a |  | parete singola - 185 * 85 cm a 3 pezzi | cad | 2 |  | 0 | P | OS3
344.124 | 14.09.04.10.b |  | a due pareti - 185 * 85 cm con accesso ad angolo | cad | 10 |  | 0 | P | OS3
344.125 | 14.09.04.11 |  | Gruppo di scarico | cad | 12 |  | 0 | P | OS3
| 14.09.06 |  | Vuotatoio
344.126 | 14.09.06.01 |  | Vuotatoio in acciaio per vani/tecnici | cad | 3 |  | 0 | P | OS3
344.127 | 14.09.06.02 |  | Vuotatoio a pavimento | cad | 3 |  | 0 | P | OS3
| 14.09.02.12 |  | Flussometro per WC ed orinatoi:
344.128 | 14.09.02.12.a |  | montaggio in vista | cad | 3 |  | 0 | P | OS3
| 14.09.07 |  | Gruppi di allacciamento
344.129 | 14.09.07.01 |  | Attacco in attesa per cucina | cad | 16 |  | 0 | P | OS3
344.130 | 14.09.07.02 |  | Attacco in attesa per lavatrice | cad | 3 |  | 0 | P | OS3
344.131 | 14.09.07.03* |  | Attacco a pavimento per lavabi speciali | cad | 54 |  | 0 | P | OS3
| 14.09.08 |  | Lavelli per cucine
| 14.09.08.02 |  | Lavello per cucine da appoggio:
344.132 | 14.09.08.02.a |  | bacinella con scolapiatti | cad | 2 |  | 0 | P | OS3
344.133 | 14.09.08.04 |  | Gruppo monoforo per lavello cucine | cad | 2 |  | 0 | P | OS3
344.134 | 14.09.08.05 |  | Gruppo miscelatore per lavello | cad | 3 |  | 0 | P | OS3
344.135 | 14.09.08.06 |  | Rubinetto di erogazione | cad | 3 |  | 0 | P | OS3
| 14.09.09 |  | Apparecchiature per diversamente abili
344.136 | 14.09.09.03 |  | WC per diversamente abili, sospeso | cad | 6 |  | 0 | P | OS3
344.137 | 14.09.02.01.a |  | Minorprezzo castello di sostegno e raccordo ø 110 mm | cad | 6 |  | 0 | P | OS3
344.138 | 14.09.09.04 |  | Lavabo per diversamente abili: | cad | 6 |  | 0 | P | OS3
| 14.09.09.05 |  | Maniglione per WC per diversamente abili:
344.139 | 14.09.09.05.c |  | L 565 mm - rigido | cad | 6 |  | 0 | P | OS3
344.140 | 14.09.09.05.d |  | L 845 mm - rigido | cad | 6 |  | 0 | P | OS3
344.141 | 14.09.09.05.e |  | L 805 mm - ribaltabile | cad | 6 |  | 0 | P | OS3
| 14.09.11 |  | Accessori per bagni
| 14.09.11.01 |  | Specchiera di cristallo:
344.142 | 14.09.11.01.a |  | 45 * 60 cm | cad | 62 |  | 0 | P | OS3
344.143 | 14.09.11.02 |  | Portacarta per WC | cad | 40 |  | 0 | P | OS3
344.144 | 14.09.11.03 |  | Portasapone | cad | 12 |  | 0 | P | OS3
| 14.09.11.04 |  | Erogatore di sapone liquido:
344.145 | 14.09.11.04.a |  | contenuto 500 ml | cad | 11 |  | 0 | P | OS3
344.146 | 14.09.11.04.b |  | contenuto 1000 ml | cad | 7 |  | 0 | P | OS3
| 14.09.11.05 |  | Erogatore di asciugamani di carta:
344.147 | 14.09.11.05.a |  | asciugamani di carta | cad | 11 |  | 0 | P | OS3
344.148 | 14.09.11.05.b |  | asciugamani di carta | cad | 7 |  | 0 | P | OS3
344.149 | 14.09.11.06 |  | Spazzola per WC | cad | 40 |  | 0 | P | OS3
| 14.09.11.07 |  | Asciugamani elettrico:
344.150 | 14.09.11.07.a |  | 1400 W - 30 l/s | cad | 11 |  | 0 | P | OS3
| 14.09.11.08 |  | Asciugacapelli a parete:
344.151 | 14.09.11.08.a |  | 1000 W | cad | 7 |  | 0 | P | OS3
344.152 | 14.09.11.09 |  | Cestino: | cad | 18 |  | 0 | P | OS3
| 15 |  | OS30 - Impianti elettrici
| 15.01 |  | SISTEMI DI ALIMENTAZIONE ELETTRICA DI EMERGENZA
345.1 | 15.01.01 | * | Gruppo di continuità trifase (UPS), | cad. | 1 |  | 0 | P | OS30
345.2 | 15.01.02 | * | Gruppo soccorritore trifase (NVS), | cad. | 1 |  | 0 | P | OS30
| 15.02 |  | QUADRI ELETTRICI DI B.T.
345.3 | 15.02.01 |  | Quadro elettrico generale Q00 | cad. | 1 |  | 0 | P | OS30
345.4 | 15.02.02 | * | Quadro elettrico di distribuzione Q-11/Q01/Q11 | cad | 3 |  | 0 | P | OS30
345.5 | 15.02.03 |  | Quadro elettrico di distribuzione QUPS/QNVS/QT12/QT13/QT14/QT15/QT16/QT17/ QT18/QT19/QT110/QT111 | cad. | 12 |  | 0 | P | OS30
345.6 | 15.02.04 |  | Quadro elettrico di distribuzione QT-11/QT06 | cad. | 2 |  | 0 | P | OS30
345.7 | 15.02.05 |  | Quadro elettrico di distribuzione QT11 | cad. | 1 |  | 0 | P | OS30
345.8 | 15.02.06 | * | Quadro elettrico di distribuzione Q21/QT-12/QT-13/QT01/QT02/QT03/QT04/QT05 | cad. | 9 |  | 0 | P | OS30
345.9 | 15.02.07 | * | Dispositivo per il sezionamento di emergenza dell'intero impianto elettrico dell'edificio, | cad. | 1 |  | 0 | P | OS30
345.10 | 15.02.08 | * | Dispositivo per il sezionamento di emergenza dell'impianto elettrico dei laboratori, | a corpo | 21 |  | 0 | P | OS30
| 15.03 |  | APPARECCHI ELETTRICI DI COMANDO E SEGNALAZIONE
345.11 | 15.03.01 |  | Interruttore di manovra sezionatore quadripolare scatolato, | cad. | 1 |  | 0 | P | OS30
| 15.03.02 |  | Interruttore di manovra sezionatore quadripolare modulare,
345.12 | 15.03.02.a |  | Corrente nominale: 125 A | cad. | 2 |  | 0 | P | OS30
345.13 | 15.03.02.b |  | Corrente nominale: 80 A | cad. | 3 |  | 0 | P | OS30
345.14 | 15.03.02.c |  | Corrente nominale: 50 A | cad. | 1 |  | 0 | P | OS30
345.15 | 15.03.02.d |  | Corrente nominale: 32 A | cad. | 33 |  | 0 | P | OS30
345.16 | 15.03.03 |  | Interruttore automatico quadripolare scatolato, | cad. | 1 |  | 0 | P | OS30
| 15.03.04 |  | Interruttore automatico quadripolare scatolato,
345.17 | 15.03.04.a |  | Corrente nominale: 100 A | cad. | 2 |  | 0 | P | OS30
345.18 | 15.03.04.b |  | Corrente nominale: 63 A | cad. | 2 |  | 0 | P | OS30
345.19 | 15.03.04.c |  | Corrente nominale: 32 A | cad. | 1 |  | 0 | P | OS30
345.20 | 15.03.04.d |  | Corrente nominale: 25 A | cad. | 31 |  | 0 | P | OS30
345.21 | 15.03.05 | * | Interruttore automatico quadripolare scatolato, | cad. | 1 |  | 0 | P | OS30
345.22 | 15.03.06 | * | Interruttore automatico quadripolare scatolato, | cad. | 2
| 15.03.07 |  | Interruttore automatico quadripolare modulare,
345.23 | 15.03.07.a | * | Corrente nominale: 100 A | cad. | 1 |  | 0 | P | OS30
345.24 | 15.03.07.b |  | Corrente nominale: 40 A | cad. | 8 |  | 0 | P | OS30
345.25 | 15.03.07.c |  | Corrente nominale: 25 A | cad. | 2 |  | 0 | P | OS30
345.26 | 15.03.07.d |  | Corrente nominale: 16 A | cad. | 4 |  | 0 | P | OS30
345.27 | 15.03.07.e |  | Corrente nominale: 10 A | cad. | 3 |  | 0 | P | OS30
345.28 | 15.03.08 |  | Interruttore automatico quadripolare modulare, | cad. | 2 |  | 0 | P | OS30
345.29 | 15.03.09 |  | Interruttore automatico quadripolare modulare, | cad. | 1 |  | 0 | P | OS30
345.30 | 15.03.10 |  | Interruttore automatico bipolare modulare, | cad. | 55 |  | 0 | P | OS30
| 15.03.11 |  | Interruttore automatico bipolare modulare,
345.31 | 15.03.11.a |  | Corrente nominale: 16 A | cad. | 109 |  | 0 | P | OS30
345.32 | 15.03.11.b |  | Corrente nominale: 10 A | cad. | 57 |  | 0 | P | OS30
345.33 | 15.03.12 |  | Contattori di potenza | cad | 2 |  | 0 | P | OS30
345.34 | 15.03.14 |  | Scaricatore di sovratensione (SPD) quadripolare di tipo 2 | cad. | 1 |  | 0 | P | OS30
345.35 | 15.03.15 | * | Scaricatore di sovratensione quadripolare di tipo 2 | cad. | 37 |  | 0 | P | OS30
345.36 | 15.03.16 |  | Multimetro digitale | cad. | 1 |  | 0 | P | OS30
345.37 | 15.03.17 |  | Bobina a lancio di corrente |  | 20 |  | 0 | P | OS30
345.38 | 15.03.18 | * | Dispositivo di chiamata a tirante, | cad. | 6 |  | 0 | P | OS30
345.39 | 15.03.19 | * | Apparecchio di segnalazione ottica e acustica, | cad. | 6 |  | 0 | P | OS30
| 15.04 |  | CAVIDOTTI E CASSETTE DI INSTALLAZIONE
| 15.04.01 |  | Sistema portacavi in metallo
345.40 | 15.04.01.a |  | Canale rettilineo in acciaio elettrozincato, dimensioni (bxh) 600x100 mm. | m | 100 |  | 0 | P | OS30
345.41 | 15.04.01.b |  | Canale rettilineo in acciaio elettrozincato, dimensioni (bxh) 400x100 mm. | m | 350 |  | 0 | P | OS30
| 15.04.02 |  | Separatori in acciaio elettrozincato
345.42 | 15.04.02.a |  | Altezza 50/75/100 mm | m | 360 |  | 0 | P | OS30
| 15.04.03 |  | Tubi flessibili in PVC autoestinguente
345.43 | 15.04.03.a |  | Diametro nominale 25 mm | m | 3000 |  | 0 | P | OS30
345.44 | 15.04.03.b |  | Diametro nominale 32 mm | m | 3000 |  | 0 | P | OS30
| 15.04.04 |  | Tubi in polietilene PE-HD
345.45 | 15.04.04.a |  | Diametro nominale 50 mm | m | 2000 |  | 0 | P | OS30
345.46 | 15.04.04.b |  | Diametro nominale 110 mm | m | 500 |  | 0 | P | OS30
| 15.04.05 |  | Cassette di derivazione
345.47 | 15.04.05.a |  | Dimensioni (bxhxp) 150/200x120/150x50/70 mm | cad | 30 |  | 0 | P | OS30
345.48 | 15.04.05.b |  | Dimensioni (bxhxp) 250/300x150/200x50/70 mm | cad | 30 |  | 0 | P | OS30
| 15.05 |  | LINEE ELETTRICHE DI POTENZA
| 15.05.01 |  | Linee elettiche principali
345.49 | 15.05.01.a | * | 3x95+1x50 mm² | m | 10 |  | 0 | P | OS30
345.50 | 15.05.01.b |  | 5x16 mm² | m | 100 |  | 0 | P | OS30
345.51 | 15.05.01.c |  | 5x10 mm² | m | 80 |  | 0 | P | OS30
345.52 | 15.05.01.d |  | 5x6 mm² | m | 1000 |  | 0 | P | OS30
| 15.05.02 |  | Linee elettriche di distribuzione,
345.53 | 15.05.02.a |  | 5x4 mm² | m | 600 |  | 0 | P | OS30
345.54 | 15.05.02.b |  | 5x2,5 mm² | m | 600 |  | 0 | P | OS30
345.55 | 15.05.02.c |  | 3x4 mm² | m | 600 |  | 0 | P | OS30
345.56 | 15.05.02.d |  | 3x2,5 mm² | m | 600 |  | 0 | P | OS30
345.57 | 15.05.02.e |  | 3x1,5 mm² | m | 600 |  | 0 | P | OS30
| 15.06 |  | PRESE A SPINA PER CIRCUITI F.M.
345.58 | 15.06.01 |  | Prese a spina bipolari, | cad. | 373 |  | 0 | P | OS30
345.59 | 15.06.02 | * | Scatola di installazione a pavimento per prese a spina 16 A e prese dati RJ45 (tipo 1), | cad. | 34 |  | 0 | P | OS30
345.60 | 15.06.03 | * | Scatola di installazione a pavimento per prese a spina 16 A e prese dati RJ45 (tipo 2), | cad. | 10 |  | 0 | P | OS30
345.61 | 15.06.04 | * | Scatola di installazione a pavimento per prese a spina 16 A e prese dati RJ45 (tipo 3), | cad. | 30 |  | 0 | P | OS30
345.62 | 15.06.05 | * | Scatola di installazione a pavimento per prese a spina 16 A e prese dati RJ45 (tipo 4), | cad. | 5 |  | 0 | P | OS30
345.63 | 15.06.06 | * | Scatola di installazione a pavimento per prese a spina 16 A e prese dati RJ45 (tipo 5), | cad. | 75 |  | 0 | P | OS30
345.64 | 15.06.07 | * | Gruppo prese a spina | cad. | 8 |  | 0 | P | OS30
345.65 | 15.06.08 | * | Gruppo prese a spina | cad. | 58 |  | 0 | P | OS30
345.66 | 15.06.09 | * | Gruppo prese a spina | cad. | 16 |  | 0 | P | OS30
345.67 | 15.06.10 | * | Quadretto prese (QP), | cad. | 1 |  | 0 | P | OS30
| 15.07 |  | IMPIANTO DI ILLUMINAZIONE
345.68 | 15.07.01 | * | Alimentatore di linea 320 mA - 230 V a.c. - 28-31 V d.c. | cad. | 1 |  | 0 | P | OS30
345.69 | 15.07.02 | * | Alimentatore di linea 640 mA - 230 V a.c. - 28-31 V d.c. | cad. | 4 |  | 0 | P | OS30
345.70 | 15.07.03 | * | Accoppiatore di linea, | cad. | 4 |  | 0 | P | OS30
345.71 | 15.07.04 | * | Gateway DALI | cad. | 35 |  | 0 | P | OS30
345.72 | 15.07.05 | * | Punto luce comandato da pulsante e da rivelatore di movimento, | cad. | 897 |  | 0 | P | OS30
345.73 | 15.07.07 | * | Punto luce per illuminazione di emergenza, | cad. | 301 |  | 0 | P | OS30
345.74 | 15.07.09 | * | Punto luce comandato da interruttore crepuscolare, | cad. | 50 |  | 0 | P | OS30
345.75 | 15.07.10 | * | Corpo illuminante ad incasso nel controsoffitto T1, | cad. | 221 |  | 0 | P | OS30
345.76 | 15.07.11 | * | Corpo illuminante ad incasso nel controsoffitto T2, | cad. | 135 |  | 0 | P | OS30
345.77 | 15.07.12 | * | Corpo illuminante a soffitto T3.a, | cad. | 419 |  | 0 | P | OS30
345.78 | 15.07.13 | * | Corpo illuminante a soffitto T3.b, | cad. | 31 |  | 0 | P | OS30
345.79 | 15.07.14 | * | Corpo illuminante a soffitto T4, | cad. | 34 |  | 0 | P | OS30
345.80 | 15.07.15 | * | Corpo illuminante ad incasso nel controsoffitto T5, | cad. | 16 |  | 0 | P | OS30
345.81 | 15.07.16 | * | Faretto per binario elettrificato T6, | cad. | 26 |  | 0 | P | OS30
345.82 | 15.07.17 | * | Corpo illuminante ad incasso nel controsoffitto T7, | cad. | 12 |  | 0 | P | OS30
345.83 | 15.07.18 | * | Corpo illuminante a soffitto T8, | cad. | 27 |  | 0 | P | OS30
345.84 | 15.07.19 | * | Corpo illuminante a parete per esterno T9, | cad. | 10 |  | 0 | P | OS30
345.85 | 15.07.20 | * | Corpo illuminante a pavimento per esterno T10.a, | cad. | 16 |  | 0 | P | OS30
345.86 | 15.07.21 | * | Corpo illuminante a pavimento per esterno T10.b, | cad. | 4 |  | 0 | P | OS30
345.87 | 15.07.22 | * | Corpo illuminante ad incasso nella parete per esterno T11, | cad. | 19 |  | 0 | P | OS30
345.88 | 15.07.23 | * | Corpo illuminante a sospensione T12, | cad. | 10 |  | 0 | P | OS30
345.89 | 15.07.24 | * | Binario trifase elettrificato T13 | cad. | 2 |  | 0 | P | OS30
345.90 | 15.07.25 | * | Binario trifase elettrificato T14 | cad. | 10 |  | 0 | P | OS30
345.91 | 15.07.26 | * | Corpo illuminante ad incasso nel controsoffitto T15.a | cad. | 13 |  | 0 | P | OS30
345.92 | 15.07.27 | * | Corpo illuminante ad incasso nel controsoffitto T15.b | cad. | 1 |  | 0 | P | OS30
345.93 | 15.07.28 | * | Corpo illuminante ad incasso nel controsoffitto T15.c | cad. | 7 |  | 0 | P | OS30
345.94 | 15.07.29 | * | Corpo illuminante a soffitto T16.a | cad. | 18 |  | 0 | P | OS30
345.95 | 15.07.30 | * | Corpo illuminante a soffitto T16.b | cad. | 14 |  | 0 | P | OS30
345.96 | 15.07.31 | * | Corpo illuminante a soffitto T16.c | cad. | 7 |  | 0 | P | OS30
345.97 | 15.07.32 | * | Corpo illuminante a soffitto T16.d | cad. | 13 |  | 0 | P | OS30
345.98 | 15.07.33 | * | Corpo illuminante per illuminazione di emergenza E1 | cad. | 60 |  | 0 | P | OS30
345.99 | 15.07.34 | * | Corpo illuminante a parete per indicazione delle vie di uscita E2 | cad. | 17 |  | 0 | P | OS30
345.100 | 15.07.35 | * | Corpo illuminante a sospensione per indicazione delle vie di uscita E2.a | cad. | 9 |  | 0 | P | OS30
345.101 | 15.07.36 | * | Corpo illuminante a parete per indicazione di estintori E3 | cad. | 58 |  | 0 | P | OS30
345.102 | 15.07.37 | * | Corpo illuminante a parete per indicazione dei naspi antincendio E5 | cad. | 16 |  | 0 | P | OS30
345.103 | 15.07.38 | * | Tastierino a tecnologia touch, | cad. | 3 |  | 0 | P | OS30
345.104 | 15.07.39 | * | Sensore a tasti singolo di comando luce, | cad. | 79 |  | 0 | P | OS30
345.105 | 15.07.40 | * | Sensore a tasti doppio di comando luce, | cad. | 14 |  | 0 | P | OS30
345.106 | 15.07.41 | * | Sensore a tasti triplo di comando luce, | cad. | 6 |  | 0 | P | OS30
345.107 | 15.07.42 | * | Sensore a tasti quadruplo di comando luce, | cad. | 7 |  | 0 | P | OS30
345.108 | 15.07.43 | * | Rivelatore di movimento, | cad. | 95 |  | 0 | P | OS30
345.109 | 15.07.44 | * | Rivelatore di movimento, | cad. | 7 |  | 0 | P | OS30
345.110 | 15.07.45 | * | Accoppiatore KNX, | cad. | 102 |  | 0 | P | OS30
345.111 | 15.07.46 | * | Interruttore crepuscolare, | cad. | 1 |  | 0 | P | OS30
345.112 | 15.07.47 | * | Centrale per il controllo dell'impianto di illuminazione di sicurezza. | cad. | 1 |  | 0 | P | OS30
345.113 | 15.07.48 | * | Programmazione dell'impianto, | a corpo | 1 |  | 0 | P | OS30
345.114 | 15.07.49 | * | Punto comando frangisole e lucernario motorizzato, | cad. | 105 |  | 0 | P | OS30
345.115 | 15.07.50 | * | Sensore a tasti singolo di comando tapparelle, | cad. | 30 |  | 0 | P | OS30
345.116 | 15.07.51 | * | Sensore a tasti doppio di comando tapparelle, | cad. | 37 |  | 0 | P | OS30
| 15.07.52 |  | Attuatore per comando luce | [5 empty] | OS30
345117 | 15.07.52.a | * | 2 canali - 230 V - 16 A. | cad. | 1 |  | 0 | P | OS30
| 15.07.53 |  | Attuatore per comando tapparelle e lucernari | [5 empty] | OS30
345118 | 15.07.53.a | * | 8 canali - 230 V - 16 A. | cad. | 6 |  | 0 | P | OS30
345119 | 15.07.53.b | * | 4 canali - 230 V - 16 A. | cad. | 10 |  | 0 | P | OS30
345120 | 15.07.53.c | * | 2 canali - 230 V - 16 A. | cad. | 21 |  | 0 | P | OS30
345121 | 15.07.54 | * | Sensore di luminosità | cad. | 40 |  | 0 | P | OS30
345122 | 15.07.55 | * | Linea bus | m | 3000 |  | 0 | P | OS30
345123 | 15.07.56 |  | Linea bus per sistema DALI | m | 3000 |  | 0 | P | OS30
345124 | 15.07.58 | * | Interfaccia PC/KNX, | cad. | 1 |  | 0 | P | OS30
| 15.08 |  | IMPIANTO DI MESSA A TERRA E DI PROTEZIONE CONTRO LE SCARICHE ATMOSFERICHE
345125 | 15.08.01 |  | Picchetto di messa a terra | cad. | 20 |  | 0 | P | OS30
345126 | 15.08.02 | * | Conduttore di terra, | m | 150 |  | 0 | P | OS30
345127 | 15.08.03 | * | Collettore di terra, | cad. | 1 |  | 0 | P | OS30
| 15.09 |  | IMPIANTO DI TRASMISSIONE DATI A CABLAGGIO STRUTTURATO
345128 | 15.09.01 | * | Armadio dati in esecuzione rack in metallo (QD), | cad. | 1 |  | 0 | P | OS30
345129 | 15.09.02 | * | Armadio dati in esecuzione rack in metallo (QD1-QD2-QD3-QD4-QD5-QD6-QD7), | cad. | 7 |  | 0 | P | OS30
345130 | 15.09.03 | * | Attacco FDI | cad. | 296 |  | 0 | P | OS30
345131 | 15.09.04 | * | Connettori schermati, | cad. | 45 |  | 0 | P | OS30
345132 | 15.09.05 | * | Patch panel modulare, | cad. | 10 |  | 0 | P | OS30
345133 | 15.09.06 | * | Patch cord S/FTP | cad. | 284 |  | 0 | P | OS30
345134 | 15.09.07 | * | Montaggio e materiali di montaggio | cad. | 1 |  | 0 | P | OS30
345135 | 15.09.08 | * | Certificazione e collaudo dell'intero impianto | cad. | 1 |  | 0 | P | OS30
345136 | 15.09.09 | * | Unità motocondensante esterna, | cad. | 1 |  | 0 | P | OS30
345137 | 15.09.10 | * | Unità interna di refrigerazione ad espansione diretta, | cad. | 1 |  | 0 | P | OS30
| 15.10 | * | IMPIANTO DI RILEVAZIONE INCENDI
345138 | 15.10.01 | * | Centrale rilevazione incendi a microprocessore, | cad. | 1 |  | 0 | P | OS30
345139 | 15.10.02 | * | Pannello ripetitore dei messaggi di allarme, | cad. | 1 |  | 0 | P | OS30
345140 | 15.10.03 | * | Rilevatore ottico di fumo, | cad. | 308 |  | 0 | P | OS30
345141 | 15.10.04 | * | Zoccolo di montaggio, | cad. | 308 |  | 0 | P | OS30
345142 | 15.10.05 | * | Dispositivo di segnalazione | cad. | 152 |  | 0 | P | OS30
345143 | 15.10.06 | * | Pulsante d'emergenza | cad. | 14 |  | 0 | P | OS30
345144 | 15.10.07 | * | Lampeggiante e sirena con indicazione bilingue, | cad. | 14 |  | 0 | P | OS30
345145 | 15.10.08 | * | Combinatore telefonico, | cad. | 1 |  | 0 | P | OS30
345146 | 15.10.09 | * | Magnete fermoporta, | cad. | 5 |  | 0 | P | OS30
345147 | 15.10.10 | * | Alimentatore per magnete fermoporta, | cad. | 5 |  | 0 | P | OS30
345148 | 15.10.11 | * | Centrale di comando evacuatori di fumo | cad. | 8 |  | 0 | P | OS30
345149 | 15.10.12 | * | Punto allacciamento serrande tagliafuoco | cad. | 10 |  | 0 | P | OS30
345150 | 15.10.13 | * | Barriera tagliafiamma | cad. | 100 |  | 0 | P | OS30
| 15.11 |  | IMPIANTO DI SEGNALAZIONE ORARIA
345151 | 15.11.01 | * | Orologio principale, | cad. | 1 |  | 0 | P | OS30
345152 | 15.11.02 | * | Radioricevitore, | cad. | 1 |  | 0 | P | OS30
345153 | 15.11.03 | * | Software ETCW, | cad. | 1 |  | 0 | P | OS30
345154 | 15.11.04 | * | Dispositivo di alimentazione autonoma, | cad. | 1 |  | 0 | P | OS30
345155 | 15.11.05 | * | Modulo relè universale, | cad. | 7 |  | 0 | P | OS30
345156 | 15.11.06 | * | Orologio secondario bifacciale digitale, | cad. | 7 |  | 0 | P | OS30
345157 | 15.11.07 | * | Linee elettriche di alimentazione degli orologi secondari, | m | 1000 |  | 0 | P | OS30
| 15.12 |  | IMPIANTO DI DIFFUSIONE SONORA
345158 | 15.12.01 | * | Mixer/amplificatore, | cad. | 1 |  | 0 | P | OS30
345159 | 15.12.02 | * | Base microfonica, | cad. | 1 |  | 0 | P | OS30
345160 | 15.12.03 | * | Microfono per vigili del fuoco, | cad. | 1 |  | 0 | P | OS30
345161 | 15.12.04 | * | Amplificatore professionale, | cad. | 1 |  | 0 | P | OS30
345162 | 15.12.05 | * | Lettore di CD, | cad. | 1 |  | 0 | P | OS30
345163 | 15.12.06 | * | Sintonizzatore AM/FM con RDS, | cad. | 1 |  | 0 | P | OS30
345164 | 15.12.07 | * | Armadio rack 19" standard (QS), | cad. | 1 |  | 0 | P | OS30
345165 | 15.12.08 | * | Diffusore acustico da 4 W, | cad. | 76 |  | 0 | P | OS30
345166 | 15.12.09 | * | Diffusore acustico da 4 W, | cad. | 37 |  | 0 | P | OS30
345167 | 15.12.10 | * | Cavo audio per diffusore acustico, | m | 3500 |  | 0 | P | OS30
| 15.13 |  | IMPIANTO ANTINTRUSIONE
345168 | 15.13.01 | * | Centrale di allarme antintrusione, | cad. | 1 |  | 0 | P | OS30
345169 | 15.13.02 | * | Terminale di controllo LCD, | cad. | 1 |  | 0 | P | OS30
345170 | 15.13.03 | * | Scheda di espansione per la centrale di allarme antintrusione, | cad. | 1 |  | 0 | P | OS30
345171 | 15.13.04 | * | Lettore comlock, | cad. | 2 |  | 0 | P | OS30
345172 | 15.13.05 | * | Sensore di movimento a raggi infrarossi, | cad. | 35 |  | 0 | P | OS30
345173 | 15.13.07 | * | Sirena esterna | cad. | 2 |  | 0 | P | OS30
345174 | 15.13.08 | * | Materiale di montaggio. | a corpo | 1 |  | 0 | P | OS30
345175 | 15.13.09 | * | Programmazione e configurazione dell'intero impianto antintrusione. | a corpo | 1 |  | 0 | P | OS30
| 15.14 |  | IMPIANTO VIDEOCITOFONICO DIGITALE
345176 | 15.14.01 | * | Postazione esterna videocitofonica | cad. | 5 |  | 0 | P | OS30
345177 | 15.14.02 | * | Postazione esterna videocitofonica | cad. | 1 |  | 0 | P | OS30
| 15.16 |  | IMPIANTO DI RICEZIONE RADIOTELEVISIVA
345178 | 15.16.01 |  | Centralina multiswitch per la ricezione dei programmi radio, TV e TV-SAT, | cad | 1 |  | 0 | P | OS30
345179 | 15.16.02 |  | Antenna parabolica per la ricezione dei programmi TV-SAT, | cad | 1 |  | 0 | P | OS30
345180 | 15.16.03 | * | Antenna multipla per ricezione dei programmi radio AM e FM e dei programmi TV terrestri nella banda VHF e UHF, | cad | 1 |  | 0 | P | OS30
345181 | 15.16.04 | * | Doppio convertitore esterno per antenna TV-SAT, | cad | 1 |  | 0 | P | OS30
345182 | 15.16.06 | * | Cavo coassiale schermato per segnale TV e TV-SAT, | m | 350 |  | 0 | P | OS30
345183 | 15.16.07 | * | Prese radio-TV da incasso a parete, | cad | 4 |  | 0 | P | OS30
| 15.17 |  | IMPIANTO WI-FI DI ACCESSO A INTERNET PUBBLICO
345184 | 15.17.01 | * | Antenna interna | cad. | 4 |  | 0 | P | OS30
345185 | 15.17.02 | * | Linee di collegamento antenne | cad. | 4 |  | 0 | P | OS30
| 15.18 |  | IMPIANTO DI CONTROLLO ACCESSI
345186 | 15.18.01 | * | Server | cad | 1 |  | 0 | P | OS30
345187 | 15.18.02 | * | Terminale di controllo accesso per porte interne | cad. | 30 |  | 0 | P | OS30
345188 | 15.18.04 | * | Alimentatore di linea per terminale di controllo accessi. | cad. | 30 |  | 0 | P | OS30
345189 | 15.18.05 | * | Alimentatore di linea per apriporta elettrico. | cad. | 30 |  | 0 | P | OS30
345190 | 15.18.06 | * | Dispositivo chiave elettronica, | cad. | 100 |  | 0 | P | OS30
345191 | 15.18.07 | * | Programmatore di chiave elettronica, | cad. | 1 |  | 0 | P | OS30
| 15.19 |  | ALLACCIAMENTI ELETTRICI VARI
345192 | 15.19.01 | * | Allacciamento elettrico degli orinatoi | cad. | 5 |  | 0 | P | OS30
345193 | 15.19.02 | * | Allacciamento elettrico dei ventilconvettori, | cad. | 34 |  | 0 | P | OS30
345194 | 15.19.04 | * | Allacciamento elettrico del gruppo di continuità (UPS) | cad. | 1 |  | 0 | P | OS30
345195 | 15.19.05 | * | Allacciamento elettrico del portone esterno | cad. | 3 |  | 0 | P | OS30
345196 | 15.19.06 | * | Allacciamento elettrico della sottocentrale termica | cad. | 1 |  | 0 | P | OS30
345197 | 15.19.07 | * | Allacciamento elettrico del gruppo di refrigerazione | cad. | 1 |  | 0 | P | OS30
345198 | 15.19.08 | * | Allacciamento elettrico della pompa di sollevamento acque nere | cad. | 1 |  | 0 | P | OS30
345199 | 15.19.09 | * | Allacciamento elettrico della pompa di sollevamento acque piovane | cad. | 1 |  | 0 | P | OS30
345200 | 15.19.10 | * | Allacciamento elettrico dell'unità esterna di refrigerazione | cad. | 1 |  | 0 | P | OS30
345201 | 15.19.11 | * | Allacciamento elettrico del gruppo soccorritore | cad. | 1 |  | 0 | P | OS30
345202 | 15.19.12 | * | Allacciamento elettrico del quadro ascensore | cad. | 1 |  | 0 | P | OS30
345203 | 15.19.13 | * | Allacciamento elettrico del quadro montacarichi | cad. | 1 |  | 0 | P | OS30
345204 | 15.19.14 | * | Allacciamento elettrico della pompa per irrigazione esterna | cad. | 1 |  | 0 | P | OS30
345205 | 15.19.15 | * | Allacciamento elettrico del gruppo di ventilazione, | cad. | 1 |  | 0 | P | OS30
| 16 |  | OS4 - Impianti elevatori
| 16.01 |  | Ascensori
| 16.01.01 |  | Ascensori ad azionamento elettrico
346 | 16.01.01.04 | * | *Ascensore 480kg (senza loc. macch.), 2 ferm. | imp | 1 |  | 0 | P | OS4
| 16.02 |  | Montacarichi
| 16.02.01 |  | *Elevatori ad azionamento elettrica
347 | 16.02.01.01 |  | *Ascensore merci, Elevatori ad azionamento elettrica, 1600kg, 4 ferm. | imp | 1 |  | 0 | P | OS4
| 16.02.02 |  | Supplementi porte
| 16.02.02.01 |  | Sovrappr. porte al piano scorrevole tagliafuoco:
348 | 16.02.02.01.A |  | 1300x2200(H) | cad | 4 |  | 0 | P | OS4
| 16.02.02.02 |  | Sovrappr. cabina 2 accessi opposti:
349 | 16.02.02.02.A |  | portata 2000kg | cad | 1 |  | 0 | P | OS4
| 53 |  | OG1 LAVORI PRELIMINARI E CONCLUSIVI
| 53.10 |  | RIMOZIONI
| 53.10.02 |  | RIMOZIONE DI SEGNALI STRADALI
350 | 53.10.02.01 |  | Rimozione di segnali stradali | nr | 2 |  | 0 | P | OG1
| 53.10.04 |  | RIMOZIONE DI PALI
| 53.10.04.02 |  | Rimozione di palo di illuminazione
351 | 53.10.04.02.A |  | lunghezza palo: fino a 6,00 m | nr | 3 |  | 0 | P | OG1
| 53.11 |  | RIMESSA IN OPERA DI OGGETTI PRECEDENTEMENTE RIMOSSI
| 53.11.02 |  | RIMESSA IN OPERA DI SEGNALI STRADALI
352 | 53.11.02.01 |  | Rimessa in opera di segnali stradali nei luoghi indicati dalla DL | nr | 2 |  | 0 | P | OG1
| 53.11.04 |  | RIMESSA IN OPERA DI PALI
| 53.11.04.02 |  | Rimessa in opera di palo di illuminazione
353 | 53.11.04.02.A |  | lunghezza palo: fino a 6,00 m | nr | 3 |  | 0 | P | OG1
| 75 |  | OG1 TUBAZIONI, FORNITURA E POSA IN OPERA
| 75.10 |  | TUBI DI MATERIALE PLASTICO
| 75.10.01 |  | TUBI DI POLIETILENE PER ACQUEDOTTO, GAS E CAVI
| 75.10.01.30 |  | Tubo di polietilene PE100 per acquedotto - PN 16
354 | 75.10.01.30.E |  | DN mm 63 | m | 30 |  | 0 | P | OG1
| 75.10.01.40 |  | Tubi di polietilene per protezione cavi
355 | 75.10.01.40.D |  | DN 125 mm | m | 252 |  | 0 | P | OG1
356 | 75.10.01.40.F |  | DN 160 mm | m | 40 |  | 0 | P | OG1
| 75.80 |  | LAVORI ACCESSORI
| 75.80.05 |  | NASTRI DI AVVERTIMENTO E LOCALIZZAZIONE
357 | 75.80.05.05 |  | Fornitura e posa in opera di nastri di avvertimento | m | 642.5 |  | 0 | P | OG1
| 75.80.50 |  | ACCESSORI PER IL TRASCINAMENTO DI CAVI
| 75.80.50.06 |  | Fornitura e posa in opera di cavetto flessibile per trascinamento
358 | 75.80.50.06.B |  | cavetto flessibile diametro 3,0mm | m | 292 |  | 0 | P | OG1
| 77 |  | OG1 POZZETTI PREFABBRICATI
| 77.02 |  | POZZETTI IN CONGLOMERATO CEMENTIZIO NON ARMATO, CIRCOLARI
| 77.02.01 |  | POZZETTI PER AMBIENTE NON AGGRESSIVO
| 77.02.01.01 |  | Pozzetto, a tenuta d'acqua 0,10 bar
359 | 77.02.01.01.B |  | DN 1000 mm | cm | 100 |  | 0 | P | OG1
| 77.03 |  | POZZETTI STRADALI
| 77.03.02 |  | POZZETTI STRADALI CIRCOLARI, DIN 4052
| 77.03.02.01 |  | Pozzetto stradale, circolare: completo
360 | 77.03.02.01.A |  | altezza: 59 cm per secchiello corto, non sifonato | nr | 9 |  | 0 | P | OG1
| 77.06 |  | POZZETTI IN CONGLOMERATO CEMENTIZIO NON ARMATO, RETTANGOLARI
| 77.06.01 |  | POZZETTI PER AMBIENTE NON AGGRESSIVO
| 77.06.01.01 |  | Pozzetto, a tenuta d'acqua 0,10 bar
361 | 77.06.01.01.D |  | 60 x 60 cm | cm | 350 |  | 0 | P | OG1
| 77.50 |  | CANALETTE DI SCORRIMENTO E MANICOTTI
| 77.50.01 |  | CANALETTE DI SCORRIMENTO TOTALMENTE PREFABBRICATE
| 77.50.01.01 |  | Canaletta di scorrimento in pozzetti DN 1000
362 | 77.50.01.01.A |  | DN 150 | nr | 1 |  | 0 | P | OG1
| 77.50.01.90 |  | Sovrapprezzo per ogni immissione laterale
363 | 77.50.01.90.A |  | immissione DN 150 | nr | 2 |  | 0 | P | OG1
| 78 |  | OG1 CHIUSINI, CADITOIE, GRIGLIE, CANALETTE PREFABBRICATE, ACCESSORI PER POZZETTI
| 78.01 |  | CHIUSINI IN GHISA
| 78.01.01 |  | CHIUSINI TOTALMENTE IN GHISA
| 78.01.01.01 |  | Chiusino circolare
364 | 78.01.01.01.C |  | carico 400 kN peso 170/180 kg | nr | 1 |  | 0 | P | OG1
| 78.01.01.23 |  | Chiusino quadrangolare in ghisa sferoidale D400:
365 | 78.01.01.23.D |  | 600x600mm, ca. 67kg | cad | 5 |  | 0 | P | OG1
| 78.01.90 |  | ACCESSORI PER CHIUSINI
| 78.01.90.01 |  | Piatti raccoglitori
366 | 78.01.90.01.A |  | ø 60 cm, tipo leggero (ca. 6,0 kg) | nr | 1 |  | 0 | P | OG1
| 78.02 |  | CADITOIE IN GHISA
| 78.02.01 |  | CADITOIE IN GHISA CON TELAIO IN GHISA OPPURE GHISA/CEMENTO
| 78.02.01.06 |  | Caditoia tipo "Rekord"
367 | 78.02.01.06.A |  | caditoia piana peso 95/105 kg | nr | 9 |  | 0 | P | OG1
| 78.02.90 |  | ACCESSORI PER CADITOIE
| 78.02.90.01 |  | Secchielli raccoglitori
368 | 78.02.90.01.A |  | tipo corto (L = 25 cm) | nr | 9 |  | 0 | P | OG1

## Oneri sicurezza
ALLEGATO C1 - Oneri sicurezza LISTA DELLE CATEGORIE DI LAVORAZIONE E FORNITURE OFFERTA CON PREZZI UNITARI ANLAGE C1 - auf Aufmaß VERZEICHNIS DER ARBEITEN UND LIEFERUNGEN ANGEBOT MIT EINHEITSPREISEN
Riepilogo
|  |  | Importo totale oneri di sicurezza: |  |  |  | 154548.65
Oneri sicurezza
No. | Pos.n. | * | Denominazione | Unità di misura | Quantità | Prezzo unitario | Prezzo totale (quantità per prezzo unitario) | Categorie SOA
| 99 |  | *Oneri di sicurezza
369 | 99.01 | * | *Oneri di Sicurezza (vedsi piano di sicurezza) | a forfait | 1 | 154548.65 | 154548.65

## Comuni (hidden)
Gemeinde | Comune
Aldein | Aldino
Andrian | Andriano
Altrei | Anterivo | cantiere raggiungibile da viabilitá principale | erreichbar über Hauptstraßen
Eppan a.d.W. | Appiano | cantiere raggiungibile da viabilitá secondaria | erreichbar über Nebenstraßen
Hafling | Avelengo | in zona disagiata (altitudine, difficoltá di accesso) | im Notstandsgebiet (Höhe, Schwierigkeiten beim Zugang)
Abtei | Badia | in centro abitato | innerhalb der Ortschaft
Barbian | Barbiano | fuori centro abitato | außerhalb der Ortschaft
Bozen | Bolzano
Prags | Braies
Brenner | Brennero
Brixen | Bressanone
Branzoll | Bronzolo
Bruneck | Brunico
Kuens | Caines
Kaltern | Caldaro
Freienfeld | Campo di Trens
Sand in Taufers | Campo Tures
Kastelbell-Tschars | Castelbello-Ciardes
Kastelruth | Castelrotto
Tscherms | Cermes
Kiens | Chienes
Klausen | Chiusa
Karneid | Cornedo all'Isarco
Kurtatsch a.d.W. | Cortaccia s.S.d.V.
Kurtinig a.d.W. | Cortina s.S.d.V.
Corvara | Corvara in Badia
Graun | Curon
Toblach | Dobbiaco
Neumarkt | Egna
Pfalzen | Falzes
Völs am Schlern | Fiè allo Sciliar
Franzensfeste | Fortezza
Villnöss | Funes
Gais | Gais
Gargazon | Gargazzone
Glurns | Glorenza
Wengen | La Valle
Latsch | Laces
Algund | Lagundo
Lajen | Laion
Leifers | Laives
Lana | Lana
Laas | Lasa
Laurein | Lauregno
Lüsen | Luson
Margreid a.d.W. | Magrè s.S.d.V.
Mals im Vinschgau | Malles Venosta
Enneberg | Marebbe
Marling | Marlengo
Martell | Martello
Mölten | Meltina
Meran | Merano
Welsberg-Taisten | Monguelfo-Tesido
Montan | Montagna
Moos in Passeier | Moso in Passiria
Nals | Nalles
Naturns | Naturno
Natz-Schabs | Naz-Sciaves
Welschnofen | Nova Levante
Deutschnofen | Nova Ponente
Auer | Ora
St. Ulrich in Gröden | Ortisei
Partschins | Parcines
Percha | Perca
Plaus | Plaus
Waidbruck | Ponte Gardena
Burgstall | Postal
Prad am Stilfserjoch | Prato allo Stelvio
Prettau | Predoi
Proveis | Proves
Ratschings | Racines
Rasen-Antholz | Rasun-Anterselva
Ritten | Renon
Riffian | Rifiano
Mühlbach | Rio di Pusteria
Rodeneck | Rodengo
St. Christina in Gröden | S. Cristina Val Gardena
St. Leonhard in Passeier | S. Leonardo in Passiria
St. Lorenzen | S. Lorenzo di Sebato
St. Martin in Thurn | S. Martino in Badia
St. Martin in Passeier | S. Martino in Passiria
St. Pankraz | S. Pancrazio
Salurn | Salorno
Innichen | San Candido
Jenesien | San Genesio
Sarntal | Sarentino
Schenna | Scena
Mühlwald | Selva dei Molini
Wolkenstein in G. | Selva di Val Gardena
U. l. Frau - St. Felix | Senale - San Felice
Schnals | Senales
Sexten | Sesto
Schlanders | Silandro
Schluderns | Sluderno
Stilfs | Stelvio
Terenten | Terento
Terlan | Terlano
Tramin a. d. W. | Termeno s.S.d.V.
Tisens | Tesimo
Tiers | Tires
Tirol | Tirolo
Truden im Naturpark | Trodena nel parco naturale
Taufers im Münstertal | Tubre
Ulten | Ultimo
Pfatten | Vadena
Pfitsch | Val di Vizze
Olang | Valdaora
Ahrntal | Valle Aurina
Gsies | Valle di Casies
Vintl | Vandoies
Vahrn | Varna
Feldthurns | Velturno
Vöran | Verano
Niederdorf | Villa Bassa
Villanders | Villandro
Sterzing | Vipiteno