## OFFERTA
ALLEGATO C1 - LISTA DELLE CATEGORIE DI LAVORAZIONE E FORNITURE OFFERTA CON PREZZI UNITARI LISTA DELLE CATEGORIE DI LAVORAZIONE E FORNITURE OFFERTA CON PREZZI UNITARI
Denominazione: | Nuova costruzione casa per anziani Salorno
Dati appalto:
Comune: |  | Salorno
Dislocazione:
Importo a base d'asta (al netto degli oneri di sicurezza): A Misura |  | 7948918.31
Importo a base d'asta (al netto degli oneri di sicurezza): A Corpo
Termine presentazione offerte:
Anno prezziario di riferimento: |  | 2017
Cod. programma annuale opere pubbliche:
Cod. CIG |  | 7472339137
Cod. CPV prevalente: |  | 45.215200-9
Dati impresa:
Ragione o denominazione sociale:
Codice fiscale (impresa):
Sede impresa:
RIEPILOGO
Importo Lavori a MISURA |  | 0
Importo Lavori a CORPO |  | 0
Importo totale offerto per lavori Lavori A Misura e/o A Corpo SENZA oneri di sicurezza |  | 0
Importo a base d'asta senza oneri di sicurezza |  | 7948918.31
Ribasso d'asta in % |  | -100%
Ribasso in lettere
Oneri di sicurezza |  | 135127.34
Importo totale offerto per lavori Lavori A Misura e/o A Corpo CON oneri di sicurezza |  | 135127.34

## A Misura
ALLEGATO C1 - a misura LISTA DELLE CATEGORIE DI LAVORAZIONE E FORNITURE OFFERTA CON PREZZI UNITARI ANLAGE C1 - auf Aufmaß VERZEICHNIS DER ARBEITEN UND LIEFERUNGEN ANGEBOT MIT EINHEITSPREISEN
Riepilogo
|  |  | Importo totale offerto per lavori a misura SENZA oneri di sicurezza: |  |  |  | 0
|  |  | Importo a base d'asta senza oneri di sicurezza: |  |  |  | 7948918.31
|  |  | Ribasso d'asta in % |  |  |  | -100%
Lavori a misura
No. | Pos.n. | * | Denominazione | Unità di misura | Quantità | Prezzo unitario | Prezzo totale (quantità per prezzo unitario) | A misura
02 - OPERE DA IMPRESARIO - COSTRUTTORE
1 | 02.01*.02*.01*.a* |  | Demolizione parziale di fabbricati e murature all’esterno: struttura in muratura di pietrame * | m³ | 56.85 |  | 0 | M
2 | 02.01*.02*.01*.b* |  | Demolizione parziale di fabbricati e murature all’esterno: struttura con blocchi di cemento o laterizio * | m³ | 71.34 |  | 0 | M
3 | 02.01*.02*.01*.b* |  | Demolizione parziale di fabbricati e murature all’esterno: struttura con blocchi di cemento o laterizio * | m³ | 100.65 |  | 0 | M
4 | 02.01*.03*.01.a |  | rimozione: tetto in legno | m² | 316.5 |  | 0 | M
5 | 02.01*.03*.01.i |  | pavimento in marmette | m² | 551.2 |  | 0 | M
6 | 02.01*.03*.01.j |  | massetto in calcestruzzo | m2cm | 203.64 |  | 0 | M
7 | 02.01*.03*.07.b |  | cordonate in calcestruzzo | m | 106 |  | 0 | M
8 | 02.01*.03*.09.b |  | Taglio di pareti, con sega afilo d'acciaio | m² | 5.21 |  | 0 | M
9 | 02.01*.03*.11* |  | Sgombero completo dell’area di cantiere, cernita e deposito dei materiali riutilizzabili, raccolta e disposizione a norma di legge di materiale obsoleto * | a forfait | 1 |  | 0 | M
10 | 02.01*.03*.12* |  | Sgombero di materiale obsoleto nel capannone esistente * | a forfait | 1 |  | 0 | M
11 | 02.01*.03*.13* |  | Riduzione e smaltimento a norma di legge di serbatoi per oli * | pezzi | 1 |  | 0 | M
12 | 02.02*.01*.01.a* |  | Sgombero area cantiere: sradicamento di vigne e cespugli * | m² | 2222.6 |  | 0 | M
13 | 02.02*.01*.02*.a* |  | Abbattimento di alberi, diametro 16 fino a 20 cm * | nr | 15 |  | 0 | M
14 | 02.02*.01*.03* |  | Allestimento, manutenzione e rimozione del cantiere * | a forfait | 1 |  | 0 | M
15 | 02.02*.02*.01*.a |  | con mezzo meccanico | m² | 2892 |  | 0 | M
16 | 02.02*.02*.02*.a |  | con mezzo meccanico | m³ | 592.4 |  | 0 | M
17 | 02.02*.03*.01*.a |  | con mezzo mecc. con trasp. a rifiuto | m³ | 2823.37 |  | 0 | M
18 | 02.02*.03*.01*.d* |  | Scavo generale: Estrazione di massi in scavi di sbancamento * | m³ | 2 |  | 0 | M
19 | 02.02*.04*.01*.a* |  | Scavo fondazione: a mano * | m³ | 5 |  | 0 | M
20 | 02.02*.04*.01*.b* |  | Scavo fondazione: con caricamento su mezzo e con trasporto * | m³ | 461.53 |  | 0 | M
21 | 02.02*.04*.02*.b |  | deposito laterale entro 5,0 m, senza caricamento su mezzo e senza trasporto | m³ | 10 |  | 0 | M
22 | 02.02*.04*.02*.c |  | Sovrapprezzo per profondità (scavi a sezione) | m³ | 10 |  | 0 | M
23 | 02.02*.04*.02*.d |  | Sovrapprezzo per profondità (scavi a sezione) | m³ | 10 |  | 0 | M
24 | 02.02*.04*.02*.e* |  | Scavo a sezione ristretta in materiale di qualunque consistenza, eseguito a mano * | m³ | 10 |  | 0 | M
25 | 02.02*.05*.02*.a |  | a mano | m³ | 10 |  | 0 | M
26 | 02.02*.05*.02*.b |  | con mezzi meccanici | m³ | 1495.36 |  | 0 | M
27 | 02.02*.05*.06* |  | Spianamento terra veget. di accumulo * | m² | 75.07 |  | 0 | M
28 | 02.02*.05*.08* |  | Formazione di rilevati e rinterri di materiale con granulometria equilibrata (UNI 10006) sotto opere sensibili a cedimenti * | m³ | 907.48 |  | 0 | M
29 | 02.02*.05*.09* |  | Ghiaia 30/70 mm * | m³ | 10 |  | 0 | M
30 | 02.02*.05*.10* |  | Inerte aperto per drenaggi 15/30 mm * | m³ | 132 |  | 0 | M
31 | 02.02*.05*.11* |  | Ghiaietto fino da 3 a 15mm * | m³ | 10 |  | 0 | M
32 | 02.02*.05*.12* |  | Sabbia da cava 3 mm * | m³ | 210 |  | 0 | M
33 | 02.04*.21*.01* |  | Lavorazione di superfici in calcestruzzo facciavista su muri e solai tramite bocciardatura. * | m² | 392.4 |  | 0 | M
34 | 02.04*.21*.02* |  | Pittura idrorepellente su superfici di calcestruzzo facciavista esterni * | m² | 392.4 |  | 0 | M
35 | 02.04*.22*.01* |  | Elemento portante prefabbricato di divisione anticalpestio con strato sintetico agli elastomeri, l= 216mm, b= 300mm, d= 150mm, carico d’appoggio massimo fino a 76kN. * | pezzi | 36 |  | 0 | M
36 | 02.04*.71.01.a |  | per struttura superficiale S1 | m² | 197.32 |  | 0 | M
37 | 02.04*.71.02.a |  | per struttura superficiale S1 | m² | 365.32 |  | 0 | M
38 | 02.04*.71.04.a |  | per struttura superficiale S1 | m² | 24.9 |  | 0 | M
39 | 02.04*.72.01.c |  | per struttura superficiale S3 | m² | 27.22 |  | 0 | M
40 | 02.04*.72.02.c |  | per struttura superficiale S3 | m² | 6599.11 |  | 0 | M
41 | 02.04*.73.01.a |  | per struttura superficiale S2 | m² | 67.84 |  | 0 | M
42 | 02.04*.73.01.b |  | per struttura superficiale S3 | m² | 5369.5 |  | 0 | M
43 | 02.04*.73.03.b |  | per struttura superficiale S3 | lfm | 107.49 |  | 0 | M
44 | 02.04*.74.01.b |  | per struttura superficiale S3 | m² | 88.4 |  | 0 | M
45 | 02.04*.75.01.b |  | per struttura superficiale S3 | m² | 405.91 |  | 0 | M
46 | 02.04*.77.02.a |  | H oltre 3,0 fino a 6,0 m | m² | 76.34 |  | 0 | M
47 | 02.04*.78.01.b |  | per struttura superficiale S2 | m² | 67.84 |  | 0 | M
48 | 02.04*.80*.01.b |  | classe C 12/15 | m³ | 284.43 |  | 0 | M
49 | 02.04*.80*.02.e |  | classe C 25/30 | m³ | 7.47 |  | 0 | M
50 | 02.04*.80*.05.d |  | classe C 25/30 | m³ | 911.12 |  | 0 | M
51 | 02.04*.80*.05.f |  | classe C 32/40 | m³ | 2292.86 |  | 0 | M
52 | 02.04*.85*.01.a |  | XC3 con penetrazione acqua 30 mm | m³ | 732.73 |  | 0 | M
53 | 02.04*.85*.03.a |  | XF1 | m³ | 264.01 |  | 0 | M
54 | 02.04*.85*.04.a |  | XD1 e XS1 | m³ | 79.51 |  | 0 | M
55 | 02.04*.85*.31* |  | Sovrapprezzo per calcestruzzo a facciavista con inerti estratti da cave locali e cemento bianco * | m³ | 56.27 |  | 0 | M
56 | 02.05*.01.01*.a |  | acciaio ad aderenza migl. B450C | kg | 281850.33 |  | 0 | M
57 | 02.05*.02.01*.a |  | Reti elettrosaldate B450C | kg | 48521.05 |  | 0 | M
58 | 02.05*.03.01 |  | Fornitura e posa in opera di listello per armatura di punzonamento | kg | 407.9 |  | 0 | M
59 | 02.07*.03*.13* |  | Tramezze di blocchi di cemento alveolare, fino a REI 180, s= 15,0 cm * | m² | 9 |  | 0 | M
60 | 02.07*.06*.01* |  | Chiusura o riduzione di aperture esistenti, nicchie, scanalature e fori nelle murature in calcestruzzo, calcestruzzo armato o laterizio di qualsiasi spessore. * | m³ | 3.26 |  | 0 | M
61 | 02.09*.01*.02*.b |  | rinzaffo+malta bastarda | m² | 3116.68 |  | 0 | M
62 | 02.09*.01*.05*.b* |  | Fornitura ed applicazione di intonaco esterno 3 mani: rinzaffo+malta bast.+malta calce idrata * | m² | 185.63 |  | 0 | M
63 | 02.09*.01*.07*.a |  | rifinitura a frattazzo | m² | 2571.7 |  | 0 | M
64 | 02.09*.01*.19* |  | Fornitura ed applicazione di un trattamento aggrappante per intonaci su superfici interne in calcestruzzo armato * | m² | 3116.38 |  | 0 | M
65 | 02.09*.01*.20* |  | Fornitura e montaggio di angolari d’acciaio legato inossidabile per protezione di spigoli * | m | 110.6 |  | 0 | M
66 | 02.09*.08*.01* |  | Cappotto termico per superfici interni verticali su muri con pannelli isolanti minerali ed intonaco sottile ai silossani, spessore totale fino a s = 50 + 10 mm * | m² | 119.03 |  | 0 | M
67 | 02.09*.08*.02* |  | Rasatura e intonaco sottile su coibentazione esterna nelle bocche da lupo, s = 10 mm * | m² | 77.5 |  | 0 | M
68 | 02.10*.02*.03*.F* |  | Massetto livellante spess. 5-6cm: con inerti leggeri di granulato di EPS * | m² | 3915.94 |  | 0 | M
69 | 02.10*.02*.03*.G* |  | Sovrappr. voce .03 F) magg. spess. 1cm * | m² | 32645.54 |  | 0 | M
70 | 02.10*.03*.01* |  | Massetto gallegg. pav. incoll. spess. 5cm * | m² | 2891.47 |  | 0 | M
71 | 02.10*.03*.02.a |  | magg. spess. 1cm | m2cm | 2858.2 |  | 0 | M
72 | 02.10*.03*.10* |  | Fornitura e getto di massetti galleggianti e di riempimento a base di cemento su pedate di scale * | lfm | 122.8 |  | 0 | M
73 | 02.10*.04*.01* |  | Pav. industr. spess. 8cm: * | m² | 518.55 |  | 0 | M
74 | 02.10*.04*.02*.b |  | superf. frattazzo mecc. | m² | 537.15 |  | 0 | M
75 | 02.10*.04*.03* |  | Fornitura ed applicazione di impregnatura trasparente di protezione di pavimentazioni di calcestruzzo * | m² | 1049.86 |  | 0 | M
76 | 02.10*.04*.04*.a* |  | Fornitura e posa di pavimento in calcestruzzo; tirato in piano o in pendenza, spessore 10,0cm * | m² | 909.97 |  | 0 | M
77 | 02.10*.04*.04*.b* |  | Fornitura e posa di pavimento in calcestruzzo; tirato in piano o in pendenza, spessore 15,0cm * | m² | 548.46 |  | 0 | M
78 | 02.11*.02*.03* |  | Impermeabilizzazione di muri esterni contro terra con emulsione in latice e bitume; prodotto applicato min 5 l/m²; spessore finito almeno 4 mm * | m² | 652.43 |  | 0 | M
79 | 02.11*.03*.01.b |  | Membrana bituminosa prefabbricata 4 mm - TNT | m² | 1934.73 |  | 0 | M
80 | 02.11*.04*.01*.g |  | polietilene 0,20mm | m² | 4778.5 |  | 0 | M
81 | 02.11*.04*.02*.d |  | Telo di polietilene + lamina allum. | m² | 1916.88 |  | 0 | M
82 | 02.11*.04*.03* |  | Strato protettivo di polipropilene (PP); peso proprio minimo 300 g/m² * | m² | 2433.12 |  | 0 | M
83 | 02.11*.07.01.a |  | raccordo fondomuro-fondazione | m | 234.05 |  | 0 | M
84 | 02.12*.01*.07*.y* |  | pannelli termoisolanti di lana minerale: come coibentazione verticale su pareti interni del vano corsa ascensore e del cavedio d’installazione, D 4,0 cm * | m² | 357.2 |  | 0 | M
85 | 02.12*.01*.16*.e |  | pannelli in XPS, spess. 20,0 cm | m² | 242.49 |  | 0 | M
86 | 02.12*.01*.16*.g* |  | pannelli termoisolanti di polistirene estruso XPS: pannelli in XPS, spess. 4,0 cm * | m² | 24.86 |  | 0 | M
87 | 02.12*.01*.22*.a* |  | spessore 4,0 cm | m² | 199.94 |  | 0 | M
88 | 02.12*.01*.22*.b* |  | spessore 6,0 cm | m² | 39.96 |  | 0 | M
89 | 02.12*.01*.22*.c* |  | spessore 10,0 cm | m² | 1377.94 |  | 0 | M
90 | 02.12*.01*.23*.a* |  | spessore 14,0 cm | m² | 32.79 |  | 0 | M
91 | 02.12*.01*.23*.b* |  | spessore 18,0 cm | m² | 272.09 |  | 0 | M
92 | 02.12*.01*.23*.c* |  | spessore 20,0 cm | m² | 831.41 |  | 0 | M
93 | 02.12*.01*.23*.d* |  | spessore 22,0 cm | m² | 292.71 |  | 0 | M
94 | 02.12*.01*.24*.a* |  | pannelli termoisolanti di polistirene espanso (EPS) con pendenza incorporata come isolazione termica inclinata per stratigrafia del tetto piano; spessore delle lastre 9-12cm * | m² | 522.36 |  | 0 | M
95 | 02.12*.01*.24*.b* |  | pannelli termoisolanti di polistirene espanso (EPS) con pendenza incorporata come isolazione termica inclinata per stratigrafia del tetto piano; spessore delle lastre 13-24cm * | m² | 398.12 |  | 0 | M
96 | 02.12*.01*.26*.a* |  | spessore delle lastre 3,0 cm | m² | 20.73 |  | 0 | M
97 | 02.12*.01*.26*.b* |  | spessore delle lastre 5,0 cm | m² | 57.69 |  | 0 | M
98 | 02.12*.01*.26*.c* |  | spessore delle lastre 15,0 cm | m² | 107.28 |  | 0 | M
99 | 02.12*.02*.08*.a* |  | Spessore delle lastre 30 mm * | m² | 3402.9 |  | 0 | M
100 | 02.15*.01*.05*.b* |  | Manto impermeabile di PVC-P con strati di separazione come impermeabilizzazione di tetti piani, s= 1,8mm * | m² | 2406.04 |  | 0 | M
101 | 02.15*.02*.01 |  | Raccordo a parete in PVC: | m² | 413.54 |  | 0 | M
102 | 02.15*.02*.04.c |  | sv. 20cm | m | 86.89 |  | 0 | M
103 | 02.15*.02*.07*.a |  | fino ø 80mm | Cadauno | 2 |  | 0 | M
104 | 02.15*.02*.07*.c* |  | Fornitura e montaggio di elementi speciali di attraversamento per tubi, sfiati, antenne e similari, di ogni diametro e forma, sezione fino a 450 cmq * | pezzi | 2 |  | 0 | M
105 | 02.15*.02*.07*.d* |  | Fornitura e montaggio di elementi speciali di attraversamento per tubi, sfiati, antenne e similari, di ogni diametro e forma, sezione fino a 900 cmq * | pezzi | 1 |  | 0 | M
106 | 02.15*.03*.01*.h |  | laterale coibent. DN 125 con sopralzo | Cadauno | 4 |  | 0 | M
107 | 02.15*.03*.09* |  | Lucernario evacuatore di fumo, dimensioni l/b ca. 1,00/1,00 m * | pezzi | 5 |  | 0 | M
108 | 02.15*.03*.10* |  | Lucernario di accesso al tetto con azionamento a mano, dimensioni l/b ca. 1,00/1,50 m * | pezzi | 1 |  | 0 | M
109 | 02.15*.03*.11* |  | Telaio di apertura a calore sistema pneumatico e attuatore elettrico per lucernario evacuatore di fumo * | pezzi | 5 |  | 0 | M
110 | 02.15*.04.01* |  | Zavorra in ghiaia tonda lavata, spess. 5 cm * | m² | 1429.07 |  | 0 | M
111 | 02.16*.01*.02*.b |  | DN 150mm | m | 550 |  | 0 | M
112 | 02.16*.02*.02*.b* |  | Fornitura e posa in opera di strato drenante costituito da telo bugnato di polietilene PEAD, spessore minimo 8.0 mm. * | m² | 561.23 |  | 0 | M
113 | 02.16*.02*.03*.a |  | tessuto spess. 0,7mm | m² | 1430 |  | 0 | M
114 | 02.16*.02*.06* |  | Strato protettivo e drenante per tetti piani * | m² | 2405.83 |  | 0 | M
115 | 02.16*.07*.09.c* |  | Separatore di grassi in cemento armato a norma EN 1825 * | Cadauno | 1 |  | 0 | M
116 | 02.16*.07*.11* |  | Fornitura e posa in opera di scarico a pavimento nel cortile; elemento di base, prolunga ed anello di aggiustaggio di calcestruzzo, cestello raccoglitore di sabbia d’acciaio zincato a fuoco * | pezzi | 4 |  | 0 | M
117 | 02.16*.08.03.b |  | griglia zinc. a maglia, 10(largh.)cm | m | 33 |  | 0 | M
118 | 02.16*.09*.01.f |  | a profilo sagoma | m³ | 559.76 |  | 0 | M
119 | 02.16*.09*.07.a |  | per ogni m2 e ogni cm di spessore finito | m² | 6542.76 |  | 0 | M
120 | 02.16*.09*.08.a |  | spessore finito <cm>: 3 | m² | 942.2 |  | 0 | M
121 | 02.16*.09*.24* |  | Esecuzione di pavimentazioni esterne solide nei cortili di ghiaia legata con cemento, s= 25 cm * | m² | 1159.87 |  | 0 | M
122 | 02.16*.09*.25* |  | Cordonata in elementi prefabbricati di calcestruzzo* | m | 29.9 |  | 0 | M
123 | 02.16*.09*.26* |  | Bordo perimetrale di ghiaia, larghezza 10cm * | m | 116.16 |  | 0 | M
124 | 02.17*.01*.01.b |  | stendimento meccanico | m³ | 75.07 |  | 0 | M
125 | 02.17*.01*.02 |  | Tappeto erboso * | m² | 375.37 |  | 0 | M
126 | 02.17*.04.09.c* |  | Sistema di sicurezza anticaduta con fissaggio di più punti * | pezzi | 22 |  | 0 | M
M
|  |  | 03 - OPERE DA FABBRO |  |  |  |  | M
127 | 03.01*.01.01*.b* |  | unioni saldate, compresi gli elettrodi e il consumo di energia elettrica * | kg | 16693.96 |  | 0 | M
128 | 03.01*.01.01*.c* |  | Strutture portanti di profilati d’acciaio, protette contro la corrosione: sovrappr. Zincatura * | kg | 18825.71 |  | 0 | M
129 | 03.01*.01.01*.d* |  | Strutture portanti di profilati d’acciaio, protette contro la corrosione: sovrappr. verniciatura alle polveri * | kg | 2101.75 |  | 0 | M
130 | 03.01*.01.03*.b* |  | unioni saldate, compresi gli elettrodi e il consumo di energia elettrica * | kg | 6607.89 |  | 0 | M
131 | 03.01*.01.04* |  | Strutture portanti di profilati d’acciaio legato inossidabile, S235, 14401 * | kg | 1614.69 |  | 0 | M
132 | 03.02*.02.02*.F* |  | Griglie pressosaldate, maglia 33x11 mm, piatto portante 60x4 mm, barra di collegamento 6mm, (92,50 kg/m2), dove necessario in esecuzione carrabile * | m² | 26.21 |  | 0 | M
133 | 03.02*.02.02*.G* |  | Griglie pressosaldate, maglia 33x33mm, piatto portante 40x2 mm 10x3, (34,27 kg/m2) * | m² | 8.5 |  | 0 | M
134 | 03.02*.02.04* |  | Sovrapprezzo per griglie pressosaldate per verniciatura coprente alle polveri * | kg | 2424.43 |  | 0 | M
135 | 03.03*.01.05* |  | Corrimano continuo per esterni con tubolare tondo d’acciaio, d= 40 mm, inclusa zincatura a fuoco e verniciatura alle polveri * | m | 199.92 |  | 0 | M
136 | 03.03*.01.06* |  | Corrimano continuo per interni con barra rotonda in legno, d= 40 mm * | m | 193.15 |  | 0 | M
137 | 03.03*.02.03* |  | Ringhiera d’acciaio con corrimano in legno per scale rettilinee, inclusa zincatura a fuoco e verniciatura alle polveri, altezza complessiva nella zone pianerottolo 146,0 cm * | m | 32.08 |  | 0 | M
138 | 03.03*.02.04* |  | Ringhiera d’acciaio per percorsi esterni e balconi, inclusa zincatura a fuoco e verniciatura alle polveri, h= 47 cm * | m | 255.75 |  | 0 | M
139 | 03.05.02*.02* |  | Elemento finestra in alluminio con doppia e singola anta, b/h 160/85 cm, con due ante a ribalta e rotazione, vetro isolante, Uw=1,1W/m²K * | pezzi | 1 |  | 0 | M
140 | 03.05.02*.03* |  | Elemento finestra in alluminio con doppia e singola anta,b/h 200-225/85 cm, con due ante a ribalta e rotazione, vetro isolante, Uw=1,1W/m²K * | pezzi | 8 |  | 0 | M
141 | 03.05.02*.04* |  | Elemento finestra in alluminio con doppia e singola anta,b/h 262/78 cm, con due ante a ribalta e rotazione, vetro isolante, Uw=1,1W/m²K * | pezzi | 1 |  | 0 | M
142 | 03.05.02*.05* |  | Elemento finestra in alluminio con doppia e singola anta,b/h 367/78 cm, con due ante a ribalta e rotazione, vetro isolante, Uw=1,1W/m²K * | pezzi | 1 |  | 0 | M
143 | 03.05.02*.06* |  | Elemento finestra in alluminio con doppia e singola anta,b/h 391/78 cm, con due ante a ribalta e rotazione, vetro isolante, Uw=1,1W/m²K * | pezzi | 1 |  | 0 | M
144 | 03.05.02*.07* |  | Elemento finestra in alluminio con doppia e singola anta,b/h 497/78 cm, con due ante a ribalta e rotazione, vetro isolante, Uw=1,1W/m²K * | pezzi | 1 |  | 0 | M
145 | 03.05.02*.08* |  | Elemento finestra in alluminio con doppia e singola anta,b/h 539/78 cm, con due ante a ribalta e rotazione, vetro isolante, Uw=1,1W/m²K * | pezzi | 1 |  | 0 | M
146 | 03.05.02*.09* |  | Elemento finestra in alluminio con doppia e singola anta,b/h 671/78 cm, con due ante a ribalta e rotazione, vetro isolante, Uw=1,1W/m²K * | pezzi | 1 |  | 0 | M
147 | 03.05.03.02.c |  | prof. 250-300mm | m | 46.49 |  | 0 | M
148 | 03.05.04*.04* |  | Facciata coibentata in alluminio con rivestimento chiuso su ambedue i lati in lamiera d'alluminio * | m² | 1609.4 |  | 0 | M
149 | 03.05.04*.05* |  | Sovrapprezzo per facciata coibentata in alluminio, per rivestimento esterno con lamiera forata * | m² | 231 |  | 0 | M
150 | 03.05.04*.06* |  | Sovrapprezzo per facciata coibentata in alluminio, per vetrata fissa con vetro isolante triplo * | m² | 391.09 |  | 0 | M
151 | 03.05.04*.07* |  | Sovrapprezzo per facciata coibentata in alluminio, per vetrata fissa con vetro isolante triplo con requisiti antincendio REI 90 * | m² | 21.88 |  | 0 | M
152 | 03.05.04*.08* |  | Sovrapprezzo per facciata coibentata in alluminio, per esecuzione di angoli in vetro con bordi sfalsati e smaltati * | m | 20.6 |  | 0 | M
153 | 03.05.04*.09* |  | Sovrapprezzo per facciata coibentata in alluminio, per inserimento di un elemento porta allineato con la facciata sul lato esterno, luce netta di passaggio 800x2350 mm * | pezzi | 23 |  | 0 | M
154 | 03.05.04*.10* |  | Sovrapprezzo per facciata coibentata in alluminio, per inserimento di un elemento porta allineato con la facciata sul lato esterno, luce netta di passaggio 1200x2350 mm * | pezzi | 4 |  | 0 | M
155 | 03.05.04*.11* |  | Sovrapprezzo per facciata coibentata in alluminio, per inserimento di un elemento porta allineato con la facciata sul lato esterno e con rivestimento in lamiera forata, luce netta di passaggio 1200x2350 mm * | pezzi | 3 |  | 0 | M
156 | 03.05.04*.12* |  | Sovrapprezzo per facciata coibentata in alluminio, per inserimento di un elemento porta allineato con la facciata sul lato esterno e con rivestimento in lamiera forata, luce netta di passaggio 1000x2350 mm * | pezzi | 2 |  | 0 | M
157 | 03.05.04*.13* |  | Sovrapprezzo per facciata coibentata in alluminio, per inserimento di un elemento finestra allineato con la facciata sul lato esterno, luce netta di passaggio ca. 980x1360 mm * | pezzi | 37 |  | 0 | M
158 | 03.05.04*.14* |  | Facciata in alluminio con rivestimento in lamiera d'alluminio forata sul lato esterno * | m² | 133.04 |  | 0 | M
159 | 03.05.04*.15* |  | Sovrapprezzo per facciata in alluminio con rivestimento in lamiera d'alluminio forata sul lato esterno, per inserimento di un elemento porta allineato con la facciata sul lato esterno, luce netta di passaggio 1000x2000 mm * | pezzi | 2 |  | 0 | M
160 | 03.05.04*.16* |  | Sovrapprezzo per facciata in alluminio con rivestimento in lamiera d'alluminio forata sul lato esterno, per inserimento di un elemento porta allineato con la facciata sul lato esterno, luce netta di passaggio 1200x2000 mm * | pezzi | 1 |  | 0 | M
161 | 03.05.04*.17* |  | Sovrapprezzo per facciata in alluminio con rivestimento in lamiera d'alluminio forata sul lato esterno, per inserimento di un elemento porta d’emergenza allineato con la facciata sul lato esterno, luce netta di passaggio 1200x2000 mm * | pezzi | 1 |  | 0 | M
162 | 03.05.04*.18* |  | Sovrapprezzo per facciata in alluminio con rivestimento in lamiera d'alluminio forata sul lato esterno, per inserimento di un elemento porta d’emergenza a due partite allineato con la facciata sul lato esterno, luce netta di passaggio 1750x2000 mm * | pezzi | 2 |  | 0 | M
163 | 03.05.04*.19* |  | Sovrapprezzo per facciata in alluminio con rivestimento in lamiera d'alluminio forata sul lato esterno, per inserimento di un portone automatico ad anta ribaltabile allineato con la facciata sul lato esterno, luce netta di passaggio 5120x2160 mm * | pezzi | 1 |  | 0 | M
164 | 03.05.04*.20* |  | Parapetti e rivestimenti verticali con lamiera di rivestimento chiusa in alluminio su sottostruttura portante * | m² | 534.08 |  | 0 | M
165 | 03.05.04*.21* |  | Rivestimento orizzontale per intradossi di solai con lamiera d'alluminio chiusa su sottostruttura * | m² | 654.79 |  | 0 | M
166 | 03.05.04*.22* |  | Lamiera forata in alluminio per rivestimento di impianti tecnologici ed elementi costruttivi * | m² | 225.78 |  | 0 | M
167 | 03.05.04*.23* |  | Bussola con porta interna ed esterna scorrevole automatica a singola anta con apertura simmetrica, dimensione bussola l/b: 269/371 cm, luce netta di passaggio porte b/h: 160/270 cm * | a forfait | 1 |  | 0 | M
168 | 03.05.05*.01* |  | Protezione frangisole esterna come tende da sole a braccio di caduta in esecuzione a gruppo * | m² | 302.68 |  | 0 | M
169 | 03.06*.03*.08* |  | Porta tagliafuoco d’acciaio, REI 60, tipo T01 e T02, vano muratura b/h 94-97/216-217 cm * | pezzi | 14 |  | 0 | M
170 | 03.06*.03*.09* |  | Porta tagliafuoco d’acciaio, REI 120, tipo T03, vano muratura b/h 94/216 cm * | pezzi | 3 |  | 0 | M
171 | 03.06*.03*.10* |  | Porta tagliafuoco d’acciaio coibentata, REI 120, tipo T05, vano muratura b/h 107/220 cm * | pezzi | 1 |  | 0 | M
172 | 03.06*.03*.11* |  | Porta tagliafuoco d’acciaio coibentata, REI 60, tipo T06, vano muratura b/h 107/220 cm * | pezzi | 1 |  | 0 | M
173 | 03.06*.03*.12* |  | Porta tagliafuoco d’acciaio, REI 120, tipo T08, vano muratura b/h 137/217 cm * | pezzi | 1 |  | 0 | M
174 | 03.06*.03*.13* |  | Porta tagliafuoco d’acciaio a due partite, REI 90, tipo T11, vano muratura b/h 180/217 cm * | pezzi | 2 |  | 0 | M
175 | 03.06*.03*.14* |  | Porta tagliafuoco d’acciaio coibentata a due partite, REI 60, tipo T12, vano muratura b/h 190/222 cm | pezzi | 1 |  | 0 | M
176 | 03.06*.03*.15* |  | Porta tagliafuoco d’acciaio a due partite, REI 60, tipo T13, vano muratura b/h 180/217 cm * | pezzi | 1 |  | 0 | M
177 | 03.06*.03*.16* |  | Porta tagliafuoco d’acciaio a due partite, REI 120, tipo T14, vano muratura b/h 200/220 cm * | pezzi | 1 |  | 0 | M
178 | 03.06*.03*.17* |  | Porta tagliafuoco d’acciaio a due partite, REI 120, tipo T15, vano muratura b/h 205/221 cm * | pezzi | 2 |  | 0 | M
179 | 03.06*.03*.18* |  | Porta tagliafuoco d’acciaio a due partite, REI 60, tipo T16, vano muratura b/h 142/217 cm * | pezzi | 1 |  | 0 | M
180 | 03.06*.03*.19* |  | Porta tagliafuoco d’acciaio, REI 90, tipo T17, vano muratura b/h 104/216 cm * | pezzi | 1 |  | 0 | M
181 | 03.06*.03*.20* |  | Porta tagliafuoco d’acciaio, REI 90, tipo T18, vano muratura b/h 137/216 cm * | pezzi | 6 |  | 0 | M
182 | 03.06*.03*.21* |  | Porta tagliafuoco d’acciaio a due partite, REI 90, tipo T19, vano muratura b/h 301/270 cm * | pezzi | 1 |  | 0 | M
183 | 03.06*.03*.22* |  | Porta tagliafuoco d’acciaio a due partite, REI 90, tipo T20, vano muratura b/h 243/270 cm * | pezzi | 4 |  | 0 | M
184 | 03.06*.03*.23* |  | Porta tagliafuoco d’acciaio, REI 90, tipo T21, vano muratura b/h 134/216 cm * | pezzi | 2 |  | 0 | M
185 | 03.06*.03*.24* |  | Porta tagliafuoco d’acciaio a due partite, REI 60, tipo T22, vano muratura b/h 238/219 cm * | pezzi | 2 |  | 0 | M
186 | 03.06*.03*.25* |  | Porta tagliafuoco d’acciaio, REI 90, tipo T24, vano muratura b/h 104/216 cm * | pezzi | 2 |  | 0 | M
187 | 03.06*.03*.26* |  | Portone scorrevole d’acciaio, REI 90, tipo T27, dimensioni serramento b/h 227/285 cm * | pezzi | 2 |  | 0 | M
188 | 03.06*.03*.27* |  | Sovrapprezzo per porte interne ed esterne d’acciaio, per esecuzione con maniglione e serratura antipanico * | pezzi | 25 |  | 0 | M
189 | 03.06*.03*.28* |  | Fermaporta * | pezzi | 79 |  | 0 | M
190 | 03.06*.03*.29* |  | Magnete di ritenuta per porte interne * | pezzi | 12 |  | 0 | M
191 | 03.06*.04*.01* |  | Porta interna d’acciaio, tipo T04, dimensioni elemento b/h 94/216 cm * | pezzi | 4 |  | 0 | M
192 | 03.06*.04*.02* |  | Porta interna d’acciaio, tipo T09, dimensioni elemento b/h 137/217 cm * | pezzi | 1 |  | 0 | M
193 | 03.06*.04*.03* |  | Porta interna d’acciaio, tipo T10, dimensioni elemento b/h 79/217 cm * | pezzi | 4 |  | 0 | M
194 | 03.06*.04*.04* |  | Porta interna d’acciaio a due partite, tipo T23, vano muratura b/h 138/216 cm * | pezzi | 4 |  | 0 | M
195 | 03.06*.04*.05* |  | Porta interna d’acciaio, tipo T25, vano muratura b/h 114/231 cm * | pezzi | 1 |  | 0 | M
196 | 03.06*.04*.06* |  | Porta interna d’acciaio a due partite, tipo T26, vano muratura b/h 197/231 cm * | pezzi | 1 |  | 0 | M
197 | 03.06*.05*.01* |  | Porta interna d’acciaio coibentata, tipo T07, dimensioni elemento b/h 107/222 cm * | pezzi | 1 |  | 0 | M
198 | 03.09.01.01 |  | Cardini, angolari, mensole in acciaio | kg | 30 |  | 0 | M
M
|  |  | 04 - OPERE DA PITTORE E OPERE DI COSTRUTTORE A SECCO |  |  |  |  | M
199 | 04.01*.01.04.a |  | resine in disp. | m² | 5422.88 |  | 0 | M
200 | 04.01*.01.06.a |  | interni | m² | 10692.86 |  | 0 | M
201 | 04.01*.02*.03.a |  | tinta chiara | m² | 185.63 |  | 0 | M
202 | 04.01*.03*.03*.a |  | tinta chiara | m² | 8290.33 |  | 0 | M
203 | 04.01*.03*.03*.b |  | tinta media | m² | 907.17 |  | 0 | M
204 | 04.01*.03*.03*.c |  | tinta intensa | m² | 72.61 |  | 0 | M
205 | 04.01*.03*.09*.b |  | tinta media | m² | 1232.76 |  | 0 | M
206 | 04.01*.03*.09*.c |  | tinta intensa | m² | 54.6 |  | 0 | M
207 | 04.03.01.01 |  | Sgrassatura e carteggiatura | m² | 4.68 |  | 0 | M
208 | 04.03.02*.03.b* |  | Pittura di finitura poliuretanica e a base di resine alchidiche e ftalati con pigmenti metallici * | m² | 39.68 |  | 0 | M
209 | 04.03.03.01.b |  | R 120 | m² | 46.51 |  | 0 | M
210 | 04.05*.01*.02*.a* |  | Fornitura e montaggio di controsoffitto fisso con orditura sospesa in metallo inossidabile, copertura con pannelli di cartongesso lisci, spessore pannello di copertura 12.5 mm * | m² | 60.99 |  | 0 | M
211 | 04.05*.01*.02*.c* |  | spess. 12,5mm, idrorepellenti | m² | 177.29 |  | 0 | M
212 | 04.05*.01*.05*.a* |  | Controsoffitto fonoassorbente: cartongesso spess. 12,5 mm * | m² | 2159.46 |  | 0 | M
213 | 04.05*.01*.22*.b |  | R 60 | m² | 15 |  | 0 | M
214 | 04.05*.01*.22*.c |  | R 90 | m² | 14.39 |  | 0 | M
215 | 04.05*.01*.22*.d |  | R 120 | m² | 80 |  | 0 | M
216 | 04.05*.01*.22*.e |  | R 180 | m² | 115 |  | 0 | M
217 | 04.05*.01*.25* |  | Sovrapprezzo su controsoffitto fonoassorbente, per inserimento di materassini fonoassorbenti di poliestere * | m² | 2159.46 |  | 0 | M
218 | 04.05*.01*.26* |  | Fornitura e montaggio di chiusura verticale con lastre di cartongesso su controsoffitto, spessore lastre 12,5 mm * | m² | 11.41 |  | 0 | M
219 | 04.05*.01*.27* |  | Fornitura e montaggio di un controsoffitto tecnico modulare in cartongesso con pannelli rimovibili * | m² | 113.29 |  | 0 | M
220 | 04.05*.02*.02*.a* |  | parete divisoria 75 mm | m² | 38.1 |  | 0 | M
221 | 04.05*.02*.02*.b* |  | parete divisoria 100 mm | m² | 35.26 |  | 0 | M
222 | 04.05*.02*.02*.c* |  | parete divisoria 125 mm | m² | 588.53 |  | 0 | M
223 | 04.05*.02*.02*.d* |  | parete divisoria 150 mm | m² | 123.9 |  | 0 | M
224 | 04.05*.02*.02*.e* |  | parete divisoria 170 mm | m² | 23.51 |  | 0 | M
225 | 04.05*.02*.03 |  | Sovrapprezzo per rivestimento bifacciale su pos. 04.05*.02*.02* | m² | 740.72 |  | 0 | M
226 | 04.05*.02*.04*.a |  | EI 60 | m² | 244.32 |  | 0 | M
227 | 04.05*.02*.04*.b |  | EI 90 | m² | 139.57 |  | 0 | M
228 | 04.05*.02*.04*.c |  | EI 120 | m² | 23.84 |  | 0 | M
229 | 04.05*.02*.05*.b* |  | parete divisoria 205 mm * | m² | 47.96 |  | 0 | M
230 | 04.05*.02*.05*.c* |  | parete divisoria 255 mm * | m² | 462.83 |  | 0 | M
231 | 04.05*.02*.05*.d* |  | parete divisoria 325 mm * | m² | 31.56 |  | 0 | M
232 | 04.05*.02*.06 |  | Sovrapprezzo 5. lastra su pos. 04.05*.02*.05* | m² | 755.6 |  | 0 | M
233 | 04.05*.02*.08* |  | Sovrapprezzo su strutture verticali in cartongesso per lastre impregnate 12,5mm * | m² | 3621.2 |  | 0 | M
234 | 04.05*.02*.14 |  | Profilo di rinforzo a U | Cadauno | 2 |  | 0 | M
235 | 04.05*.02*.15.a |  | profilo in acciaio, spessore 2 mm | Cadauno | 109 |  | 0 | M
236 | 04.05*.02*.16* |  | Sovrapprezzo su partizioni e fodere di lastre di cartongesso per rinforzo dell’orditura per supporto di apparecchi sanitari * | pezzi | 33 |  | 0 | M
237 | 04.05*.02*.20.a |  | EI 90 | m² | 40.24 |  | 0 | M
238 | 04.05*.02*.20.b |  | EI 120 | m² | 17.52 |  | 0 | M
239 | 04.05*.03*.01*.b |  | spess. 12,5mm | m² | 180.45 |  | 0 | M
240 | 04.05*.03*.01*.d* |  | spess. 2x12,5mm | m² | 899.54 |  | 0 | M
241 | 04.05*.03*.03*.b* |  | doppia lastra | m² | 230.1 |  | 0 | M
242 | 04.05*.04.05*.a |  | 30 x 30 cm | Cadauno | 20 |  | 0 | M
243 | 04.05*.04.05*.b |  | 40 x 40 cm | Cadauno | 20 |  | 0 | M
244 | 04.05*.04.05*.c |  | 60 x 60 cm | Cadauno | 20 |  | 0 | M
245 | 04.05*.05*.01* |  | Pavimento tecnico rialzato modulare di lastre di gesso-fibra su intelaiatura d’acciaio registrabile in altezza, altezza fino a 20 cm * | m² | 39.96 |  | 0 | M
M
|  |  | 05 - OPERE IN PIASTRELLE E IN LASTRE DI CERAMICA |  |  |  |  | M
246 | 05.01.02.04*.h* |  | Rivestimenti per pavimenti in piastrelle di grès fine, 10 x 10cm, s= 7mm, valore antisdrucciolo R10 B * | m² | 218.6 |  | 0 | M
247 | 05.01.02.04*.i* |  | Rivestimenti per pavimenti in piastrelle di grès fine, 10 x 10cm, s= 7mm, valore antisdrucciolo R11C * | m² | 134.26 |  | 0 | M
248 | 05.01.02.11* |  | Sovrapprezzo per rivestimenti per pavimenti e pareti in piastrelle di grès fine, per zone doccia * | m² | 237.78 |  | 0 | M
249 | 05.02.02.03*.a* |  | Rivestimenti per pavimenti in piastrelle di grès fine, 10 x 10cm, s= 7mm, valore antisdrucciolo R10 B * | m² | 1019.15 |  | 0 | M
250 | 05.02.02.04* |  | Fornitura e montaggio di specchi, spessore 5,0 mm * | m² | 9.02 |  | 0 | M
251 | 05.03.02.01*.c |  | grés fine porcellanato con gola, H = 10 cm | m | 407.37 |  | 0 | M
M
|  |  | 06 - PAVIMENTI CALDI |  |  |  |  | M
252 | 06.01*.03.01* |  | Pulizia del sottofondo come massetto di anidride o a base cementizia e fornitura ed applicazione di una mano di base di attacco * | m² | 1894.47 |  | 0 | M
253 | 06.01*.03.03*.a* |  | Rasatura livellante: spess.1-2mm * | m² | 1894.47 |  | 0 | M
254 | 06.02*.03*.01*.b* |  | Linoleum: spess.2,5mm, tinta unita, marmorata, tinta unita nuvolata, tinta nuvolata o multicolore * | m² | 1885.47 |  | 0 | M
255 | 06.02*.03*.02* |  | Fornitura e posa di profilo con guscia in linoleum, s= 2,5mm, h= 10cm * | m | 1586.28 |  | 0 | M
256 | 06.02*.06*.01*.b* |  | Zerbino in fibra di cocco, D 25mm * | m² | 9 |  | 0 | M
M
|  |  | 08 - OPERE DA LATTONIERE |  |  |  |  | M
257 | 08.05*.04*.12*.a* |  | Rivestimento sul bordo copertura in lamiera d’alluminio anodizzata, s= 0,7 mm, sviluppo fino a 25 cm * | m | 34.04 |  | 0 | M
258 | 08.05*.04*.12*.b* |  | Rivestimento sul bordo copertura in lamiera d’alluminio anodizzata, s= 0,7 mm, sviluppo fino a 100 cm * | m | 189.51 |  | 0 | M
259 | 08.05*.04*.13* |  | Lamiere di copertura e di raccordo su lucernario in lamiera d’alluminio anodizzata, s= 0,7 mm * | m² | 19.27 |  | 0 | M
260 | 08.05*.04*.14* |  | Canale di gronda con lamiera d’innesto e di bordo in lamiera d’alluminio preverniciata, s= 0,7 mm, sviluppo fino a 300 mm * | m | 28.85 |  | 0 | M
261 | 08.05*.04*.15* |  | Doccione DN 50, completamente in lamiera d’alluminio preverniciata, s= 0,7 mm * | pezzi | 19 |  | 0 | M
262 | 08.05*.04*.16* |  | Torretta di ventilazione e ispezione con cappellotto e cornice in lamiera forata, completamente in lamiera d’alluminio, DN fino a 180 mm * | pezzi | 40 |  | 0 | M
M
|  |  | 09 - OPERE DA FALEGNAME |  |  |  |  | M
263 | 09.03*.02.16* |  | Porta interna di legno a due partite, tipo T28 e T29, ML b/h: 132/215 cm * | pezzi | 22 |  | 0 | M
264 | 09.03*.02.17* |  | Porta interna di legno a due partite, tipo T30 e T31, ML b/h: 132/215 cm * | pezzi | 17 |  | 0 | M
265 | 09.03*.02.18* |  | Porta interna di legno a una partita, tipo T33, ML b/h: 111/218 cm * | pezzi | 13 |  | 0 | M
266 | 09.03*.02.19* |  | Porta interna di legno a una partita, tipo T34, ML b/h: 101/218 cm * | pezzi | 2 |  | 0 | M
267 | 09.03*.02.20* |  | Porta interna di legno a una partita, tipo T35, ML b/h: 141/218 cm * | pezzi | 5 |  | 0 | M
268 | 09.03*.02.21* |  | Parete divisoria in legno con vetrata fissa, tipo T36, ML b/h: 391/285 cm * | pezzi | 1 |  | 0 | M
269 | 09.03*.02.22* |  | Parete divisoria in legno con vetrata fissa e porta rotante a una partita, tipo T37, ML b/h: 370,5/285 cm * | pezzi | 2 |  | 0 | M
270 | 09.03*.02.23* |  | Parete divisoria in legno con vetrata fissa e porta rotante a una partita, tipo T38, ML b/h: 359/216,5 cm * | pezzi | 1 |  | 0 | M
271 | 09.03*.02.24* |  | Porta interna di cartongesso a una partita, tipo T39, ML b/h: 104/218 cm * | pezzi | 2 |  | 0 | M
272 | 09.03*.02.25* |  | Porta scorrevole di legno a una partita, tipo T40, ML b/h: 99/215 cm * | pezzi | 38 |  | 0 | M
273 | 09.03*.02.26* |  | Porta scorrevole di legno a una partita, tipo T41, ML b/h: 243/285 cm * | pezzi | 1 |  | 0 | M
274 | 09.03*.02.27* |  | Fermaporta * | pezzi | 66 |  | 0 | M
275 | 09.03*.04*.05* |  | Porta interna di legno a una partita con richieste antincendio REI 30, tipo T32, ML b/h: 106/218 cm * | pezzi | 14 |  | 0 | M
276 | 09.05*.02*.06* |  | Rivestimento interno per la facciata in metallo con paniforti listellari in legno con impiallacciatura ad alta qualità, s= 20 mm * | m² | 884.64 |  | 0 | M
277 | 09.07*.04*.01* |  | Parete divisoria mobile in legno per interni, s= 100 mm, dimensioni elemento b/h= 593/285 cm * | pezzi | 1 |  | 0 | M
278 | 09.07*.04*.01* |  | Parete divisoria mobile in legno per interni, s= 100 mm, dimensioni elemento b/h= 593/285 cm * | pezzi | 1 |  | 0 | M
M
|  |  | 13 - IMPIANTI DI RISCALDAMENTO E REFRIGERAZIONE |  |  |  |  | M
279 | 13.01.01.16* |  | Impianto assorbimento a gas per riscaldamento e condizionamento * | Cadauno | 1 |  | 0 | M
280 | 13.01.02.13* |  | Serbatoio d'accumulo 1.000 l * | Cadauno | 1 |  | 0 | M
281 | 13.01.02.14* |  | Serbatoio d'accumulo 2.000 l * | Cadauno | 2 |  | 0 | M
282 | 13.01.02.05.h* |  | Accumulatore 2.000 l * | Cadauno | 1 |  | 0 | M
283 | 13.01.03.01* |  | Collettore per impianti di riscaldamento combinato: 3-gruppi * | Cadauno | 1 |  | 0 | M
284 | 13.01.03.02* |  | Collettore per impianti di riscaldamento combinato: 6-gruppi * | Cadauno | 1 |  | 0 | M
285 | 13.01.03.03* |  | Coibentazione per il collettore: 3 gruppi * | Cadauno | 1 |  | 0 | M
286 | 13.01.03.04* |  | Coibentazione per il collettore: 6 gruppi * | Cadauno | 1 |  | 0 | M
287 | 13.01.03.05* |  | Staffe da parete per distributore * | Cadauno | 5 |  | 0 | M
288 | 13.01.04.07*.a* |  | Pompa di circolazione: a= 3,44-3,45m, p= 9,39- 10,92m³/h * | Cadauno | 2 |  | 0 | M
289 | 13.01.04.07*.b* |  | Pompa di circolazione: a= 7,68m, p= 12,05m³/h * | Cadauno | 1 |  | 0 | M
290 | 13.01.04.07*.c* |  | Pompa di circolazione: a= 7,08-7,09m, p= 1,09- 1,97m³/h * | Cadauno | 5 |  | 0 | M
291 | 13.01.04.07*.d* |  | Pompa di circolazione: a= 4,95-4,96m, p= 3,60- 3,70m³/h * | Cadauno | 2 |  | 0 | M
292 | 13.01.04.07*.e* |  | Pompa di circolazione: a= 1,99-3,26m, p= 0,57- 2,00m³/h * | Cadauno | 2 |  | 0 | M
293 | 13.01.04.07*.f* |  | Pompa di circolazione: a= 6,48m, p= 5,60m³/h * | Cadauno | 1 |  | 0 | M
294 | 13.01.04.07*.g* |  | Pompa di circolazione: a= 3,26m, p= 2,58m³/h * | Cadauno | 1 |  | 0 | M
295 | 13.01.04.07*.h* |  | Pompa di circolazione: a= 7,50m, p= 5,60m³/h * | Cadauno | 1 |  | 0 | M
296 | 13.01.05.05.a |  | DN 10 - 1/4" | Cadauno | 1 |  | 0 | M
297 | 13.01.05.05.b |  | DN 15 - 1/2" | Cadauno | 13 |  | 0 | M
298 | 13.01.05.05.c |  | DN 20 - 3/4" | Cadauno | 17 |  | 0 | M
299 | 13.01.05.05.d |  | DN 25 - 1" | Cadauno | 26 |  | 0 | M
300 | 13.01.05.05.e |  | DN 32 - 5/4" | Cadauno | 37 |  | 0 | M
301 | 13.01.05.05.f |  | DN 40 - 6/4" | Cadauno | 14 |  | 0 | M
302 | 13.01.05.05.g |  | DN 50 - 2" | Cadauno | 22 |  | 0 | M
303 | 13.01.05.05.h |  | DN 65 - 2 1/2" | Cadauno | 14 |  | 0 | M
304 | 13.01.05.05.i |  | DN 80 - 3" | Cadauno | 2 |  | 0 | M
305 | 13.01.05.06.b |  | 1/2" | Cadauno | 1 |  | 0 | M
306 | 13.01.05.07.b |  | 1/2" | Cadauno | 32 |  | 0 | M
307 | 13.01.06.04.a |  | DN 15 - 1/2" | Cadauno | 2 |  | 0 | M
308 | 13.01.06.04.b |  | DN 20 - 3/4" | Cadauno | 2 |  | 0 | M
309 | 13.01.06.04.c |  | DN 25 - 1" | Cadauno | 2 |  | 0 | M
310 | 13.01.06.04.d |  | DN 32 - 5/4" | Cadauno | 9 |  | 0 | M
311 | 13.01.06.04.e |  | DN 40 - 6/4" | Cadauno | 2 |  | 0 | M
312 | 13.01.06.04.f |  | DN 50 - 2" | Cadauno | 3 |  | 0 | M
313 | 13.01.06.04.g |  | DN 65 - 2 1/2" | Cadauno | 3 |  | 0 | M
314 | 13.01.07.01.d |  | DN 25 - 1" | Cadauno | 1 |  | 0 | M
315 | 13.01.07.01.e |  | DN 32 - 5/4" | Cadauno | 4 |  | 0 | M
316 | 13.01.07.01.f |  | DN 40 - 6/4" | Cadauno | 2 |  | 0 | M
317 | 13.01.07.01.g |  | DN 50 - 2" | Cadauno | 3 |  | 0 | M
318 | 13.01.07.01.h |  | DN 65 - 2 1/2" | Cadauno | 2 |  | 0 | M
319 | 13.01.08.02.a |  | cont. multigetto DN 25 - Qn = 3,5 m3/h | Cadauno | 1 |  | 0 | M
320 | 13.01.08.02.c |  | cont. multigetto DN 40 - Qn = 10,0 m3/h | Cadauno | 1 |  | 0 | M
321 | 13.01.09.06.b |  | DN 20 - G 3/4 " | Cadauno | 5 |  | 0 | M
322 | 13.01.10.01.c |  | DN 20 - 3/4" | Cadauno | 18 |  | 0 | M
323 | 13.01.11.01.m* |  | Scambiatore a piastre 4KW * | Cadauno | 1 |  | 0 | M
324 | 13.01.11.01.n* |  | Scambiatore a piastre 18KW * | Cadauno | 1 |  | 0 | M
325 | 13.01.11.01.o* |  | Box d‘installazione per scambiatore a piastre 4KW * | Cadauno | 1 |  | 0 | M
326 | 13.01.11.01.p* |  | Box d‘installazione per scambiatore a piastre 18KW * | Cadauno | 1 |  | 0 | M
327 | 13.01.12.01.a |  | 1/2" per riscaldamento | Cadauno | 2 |  | 0 | M
328 | 13.01.12.01.b |  | 3/4" per riscaldamento | Cadauno | 4 |  | 0 | M
329 | 13.01.12.05.a |  | ø 63 mm - 1/4" | Cadauno | 1 |  | 0 | M
330 | 13.01.12.06.a |  | 1/2" | Cadauno | 31 |  | 0 | M
331 | 13.01.12.10.c |  | ø 1" | Cadauno | 5 |  | 0 | M
332 | 13.01.13.02.d |  | 105 l | Cadauno | 2 |  | 0 | M
333 | 13.01.14.01 |  | Targhetta | Cadauno | 75 |  | 0 | M
334 | 13.01.14.02* |  | Defangatore ciclonico * | Cadauno | 1 |  | 0 | M
335 | 13.01.16*.01* |  | Impianto di mantenimento pressione * | Cadauno | 1 |  | 0 | M
336 | 13.01.16*.02* |  | Collegamento acqua per l´impianti di riscaldamento * | a forfait | 1 |  | 0 | M
337 | 13.01.16*.03* |  | Connessione sistema impianto di mantenimento pressione * | a forfait | 1 |  | 0 | M
338 | 13.01.16*.04* |  | Messa in funzione impianto di mantenimento pressione * | a forfait | 1 |  | 0 | M
339 | 13.02.06.05.f |  | DN 50 - 2" | Cadauno | 1 |  | 0 | M
340 | 13.02.06.06.f |  | DN 50 - 2" | Cadauno | 1 |  | 0 | M
341 | 13.02.06.06.j* |  | Compensatore antivibrante flangiato DN50 * | Cadauno | 6 |  | 0 | M
342 | 13.02.06.07.f |  | DN 50 - 2" | Cadauno | 1 |  | 0 | M
343 | 13.02.09.03.a* |  | Estintore portatile: 6 kg * | Cadauno | 70 |  | 0 | M
344 | 13.03.01.01.b |  | distanza di posa: 10 cm | m² | 1626.93 |  | 0 | M
345 | 13.03.01.01.c |  | distanza di posa: 15 cm | m² | 367.5 |  | 0 | M
346 | 13.03.01.01.d |  | distanza di posa: 20 cm | m² | 472.5 |  | 0 | M
347 | 13.03.01.02.b |  | 4 circuiti | Cadauno | 1 |  | 0 | M
348 | 13.03.01.02.c |  | 5 circuiti | Cadauno | 1 |  | 0 | M
349 | 13.03.01.02.f |  | 8 circuiti | Cadauno | 1 |  | 0 | M
350 | 13.03.01.02.g |  | 9 circuiti | Cadauno | 1 |  | 0 | M
351 | 13.03.01.02.h |  | 10 circuiti | Cadauno | 1 |  | 0 | M
352 | 13.03.01.02.i* |  | Collettore per pannelli radianti: 11 circuiti * | Cadauno | 2 |  | 0 | M
353 | 13.03.01.02.j* |  | Collettore per pannelli radianti: 12 circuiti * | Cadauno | 11 |  | 0 | M
354 | 13.03.01.02.k* |  | Testina con microinterrutttore 230V * | Cadauno | 190 |  | 0 | M
355 | 13.03.01.02.l* |  | Cassetta da incasso UP-6 * | Cadauno | 2 |  | 0 | M
356 | 13.03.01.02.m* |  | Cassetta da incasso UP-8 * | Cadauno | 1 |  | 0 | M
357 | 13.03.01.02.n* |  | Cassetta da incasso UP-10 * | Cadauno | 2 |  | 0 | M
358 | 13.03.01.02.o* |  | Cassetta da incasso UP-13 * | Cadauno | 13 |  | 0 | M
359 | 13.03.01.02.p* |  | Regolatore differenziale 3/4" * | Cadauno | 4 |  | 0 | M
360 | 13.03.01.02.q* |  | Regolatore differenziale 1" * | Cadauno | 9 |  | 0 | M
361 | 13.03.01.02.r* |  | Regolatore differenziale 1 1/4" * | Cadauno | 5 |  | 0 | M
362 | 13.03.01.02.s* |  | Valvola di chiusura e misurazione per condutture 3/4" * | Cadauno | 4 |  | 0 | M
363 | 13.03.01.02.t* |  | Valvola di chiusura e misurazione per condutture 1" * | Cadauno | 9 |  | 0 | M
364 | 13.03.01.02.u* |  | Valvola di chiusura e misurazione per condutture 1 1/4" * | Cadauno | 5 |  | 0 | M
365 | 13.04.01.01.c |  | ø 3/4" | m | 10.5 |  | 0 | M
366 | 13.04.01.01.e |  | ø 5/4" | m | 75.6 |  | 0 | M
367 | 13.04.01.01.f |  | ø 6/4" | m | 105 |  | 0 | M
368 | 13.04.01.01.g |  | ø 2" | m | 315 |  | 0 | M
369 | 13.04.01.01.h |  | ø 2 1/2" | m | 168 |  | 0 | M
370 | 13.04.01.01.i |  | ø 3" | m | 42 |  | 0 | M
371 | 13.04.01.03.f |  | ø 2" | m | 35.18 |  | 0 | M
372 | 13.04.02.01.a |  | ø 10x1mm | m | 105 |  | 0 | M
373 | 13.04.02.01.f |  | ø 28x1mm | m | 84 |  | 0 | M
374 | 13.04.02.01.h |  | ø 42x1,5mm | m | 157.5 |  | 0 | M
375 | 13.04.02.01.j* |  | Tubazioni in rame: ø 16x1mm * | m | 126 |  | 0 | M
376 | 13.04.02.01.k* |  | Tubazioni in rame (ricotto): ø 6x1mm * | m | 26.25 |  | 0 | M
377 | 13.04.02.01.l* |  | Tubazioni in rame (ricotto): ø 14x1mm * | m | 31.5 |  | 0 | M
378 | 13.04.03.01.b |  | DN 15 - PN 10 | m | 12.6 |  | 0 | M
379 | 13.04.03.01.c |  | DN 20 - PN 10 | m | 171.15 |  | 0 | M
380 | 13.04.03.01.d |  | DN 25 - PN 6 | m | 320.25 |  | 0 | M
381 | 13.04.03.01.e |  | DN 32 - PN 6 | m | 352.8 |  | 0 | M
382 | 13.04.04.01.c |  | ø tubo 3/4" | m | 10.5 |  | 0 | M
383 | 13.04.04.01.e |  | ø tubo 5/4" | m | 75.6 |  | 0 | M
384 | 13.04.04.01.f |  | ø tubo 6/4" | m | 105 |  | 0 | M
385 | 13.04.04.01.g |  | ø tubo 2" | m | 350.18 |  | 0 | M
386 | 13.04.04.01.h |  | ø tubo 2 1/2" | m | 167.98 |  | 0 | M
387 | 13.04.04.01.i |  | ø tubo 3" | m | 42 |  | 0 | M
388 | 13.05.02.03.b |  | ø 3/4" | m | 10.5 |  | 0 | M
389 | 13.05.02.03.d |  | ø 5/4" | m | 233.1 |  | 0 | M
390 | 13.05.02.03.e |  | ø 6/4" | m | 105 |  | 0 | M
391 | 13.05.02.03.f |  | ø 2" | m | 215 |  | 0 | M
392 | 13.05.02.03.g |  | ø 2 1/2" | m | 48 |  | 0 | M
393 | 13.05.02.03.h |  | ø 3" | m | 22 |  | 0 | M
394 | 13.05.03.02.b |  | tubo DN 15 - 1/2" - 10 mm | m | 12.6 |  | 0 | M
395 | 13.05.03.02.c |  | tubo DN 20 - 3/4" - 10 mm | m | 171.15 |  | 0 | M
396 | 13.05.03.02.d |  | tubo DN 25 - 1" - 10 mm | m | 320.28 |  | 0 | M
397 | 13.05.03.02.e |  | tubo DN 32 - 5/4" - 10 mm | m | 352.8 |  | 0 | M
398 | 13.05.04.01.b |  | ø 1/2" - spess.13 mm | m | 126 |  | 0 | M
399 | 13.05.04.01.d |  | ø 1" - spess.14 mm | m | 84 |  | 0 | M
400 | 13.05.04.01.g |  | ø 2" - spess.15 mm | m | 105 |  | 0 | M
401 | 13.05.04.01.h |  | ø 2 1/2" - spess.15 mm | m | 126 |  | 0 | M
402 | 13.05.04.01.i |  | ø 3" - spess.15 mm | m | 21 |  | 0 | M
403 | 13.06.01.05*.a* |  | Centralina di automazione * | Cadauno | 1 |  | 0 | M
404 | 13.06.01.05*.b* |  | Licenza LON * | Cadauno | 1 |  | 0 | M
405 | 13.06.01.05*.c* |  | Modulo ingressi-uscite * | Cadauno | 2 |  | 0 | M
406 | 13.06.01.05*.d* |  | Relé con un contatto * | Cadauno | 22 |  | 0 | M
407 | 13.06.01.05*.e* |  | Sonda di temperatura esterna * | Cadauno | 1 |  | 0 | M
408 | 13.06.01.05*.f* |  | Sonda di temperatura di mandata * | Cadauno | 13 |  | 0 | M
409 | 13.06.01.05*.g* |  | Sonda di temperatura * | Cadauno | 6 |  | 0 | M
410 | 13.06.01.05*.h* |  | Quadro elettrico * | Cadauno | 1 |  | 0 | M
411 | 13.06.01.05*.i* |  | Lavoro elettrico locale caldaia * | a forfait | 1 |  | 0 | M
412 | 13.06.01.05*.j* |  | Parametrizzazione del sistema di automazione * | a forfait | 1 |  | 0 | M
413 | 13.06.01.05*.k* |  | Messa in funzione sistema di automazione * | a forfait | 1 |  | 0 | M
414 | 13.06.02.01.b |  | ad immersione con guaina in acciaio INOX | Cadauno | 23 |  | 0 | M
415 | 13.06.02.02 |  | Termosonda esterna | Cadauno | 1 |  | 0 | M
416 | 13.06.03.03.a |  | DN 15 - G 1/2" | Cadauno | 1 |  | 0 | M
417 | 13.06.03.03.b |  | DN 20 - G 3/4" | Cadauno | 4 |  | 0 | M
418 | 13.06.03.03.d |  | DN 32 - G 5/4" | Cadauno | 2 |  | 0 | M
419 | 13.06.03.04.b |  | DN 50 - G 2" | Cadauno | 6 |  | 0 | M
420 | 13.11*.01*.01* |  | Attivazione e regolazione dell’intero impianto risc. * | a forfait | 1 |  | 0 | M
M
|  |  | 14 - IMPIANTI SANITARI |  |  |  |  | M
421 | 14.01.01.02.a |  | DN 65 - 25 m3/h | Cadauno | 1 |  | 0 | M
422 | 14.01.02.01.e |  | DN 40 - 6/4" | Cadauno | 1 |  | 0 | M
423 | 14.01.02.01.g |  | DN 65 - 2 1/2" | Cadauno | 1 |  | 0 | M
424 | 14.01.03.03.c |  | DN 40 - 6/4" - 16,0 m3/h | Cadauno | 1 |  | 0 | M
425 | 14.01.04.04.a |  | DN 15 - 1/2" | Cadauno | 2 |  | 0 | M
426 | 14.01.04.04.g |  | DN 65 - 2 1/2" | Cadauno | 2 |  | 0 | M
427 | 14.01.04.05.a |  | DN 15 - 1/2" | Cadauno | 1 |  | 0 | M
428 | 14.01.04.06.a |  | DN 15 - 1/2" | Cadauno | 5 |  | 0 | M
429 | 14.01.04.06.b |  | DN 20 - 3/4" | Cadauno | 5 |  | 0 | M
430 | 14.01.04.06.c |  | DN 25 - 1" | Cadauno | 13 |  | 0 | M
431 | 14.01.04.06.d |  | DN 32 - 5/4" | Cadauno | 6 |  | 0 | M
432 | 14.01.04.06.e |  | DN 40 - 6/4" | Cadauno | 4 |  | 0 | M
433 | 14.01.04.06.f |  | DN 50 - 2" | Cadauno | 1 |  | 0 | M
434 | 14.01.05.03.a |  | DN 10 - 3/8" | Cadauno | 1 |  | 0 | M
435 | 14.01.05.03.c |  | DN 20 - 3/4" | Cadauno | 2 |  | 0 | M
436 | 14.01.05.03.e |  | DN 32 - 5/4" | Cadauno | 1 |  | 0 | M
437 | 14.01.05.03.f |  | DN 40 - 6/4" | Cadauno | 5 |  | 0 | M
438 | 14.01.07.02.e* |  | Pompa di ricircolo con flange: DN 25 * | Cadauno | 1 |  | 0 | M
439 | 14.01.08.01.e |  | DN 40 - 6/4" | Cadauno | 1 |  | 0 | M
440 | 14.01.09.01.d |  | 18 l | Cadauno | 1 |  | 0 | M
441 | 14.01.12*.01* |  | Cascata di 2 per produzione acqua sanitaria * | Cadauno | 1 |  | 0 | M
442 | 14.01.12*.02* |  | Set rubinetti di intercettazione * | Cadauno | 1 |  | 0 | M
443 | 14.01.12*.03* |  | Valvola deviatrice ritorno * | Cadauno | 1 |  | 0 | M
444 | 14.01.12*.04* |  | Sonda temperatura * | Cadauno | 2 |  | 0 | M
445 | 14.01.12*.05* |  | Set-valvole per pompa di carico * | Cadauno | 1 |  | 0 | M
446 | 14.01.12*.06* |  | Messa in funzione cascata * | Cadauno | 1 |  | 0 | M
447 | 14.02.03.01.c* |  | Cassetta naspo con vano porta estintore : UNI 30 - HH 30 m * | Cadauno | 9 |  | 0 | M
| 14.02.03.02* |  | Coperta antincendio con contenitore * |  | 1 |  | 0 | M
448 | 14.02.04.01.b |  | Storz "B" - DN 65 | Cadauno | 1 |  | 0 | M
449 | 14.03.01.01.b |  | DN 70 | Cadauno | 30 |  | 0 | M
450 | 14.03.01.02.a |  | 300x300x300 mm | Cadauno | 3 |  | 0 | M
451 | 14.04.01.01.a |  | DN 10 - ø 15x1,0 | m | 17.85 |  | 0 | M
452 | 14.04.01.01.b |  | DN 15 - ø 18x1,0 | m | 25.2 |  | 0 | M
453 | 14.04.01.01.c |  | DN 20 - ø 22x1,2 | m | 8.4 |  | 0 | M
454 | 14.04.01.01.d |  | DN 25 - ø 28x1,2 | m | 22.05 |  | 0 | M
455 | 14.04.01.01.e |  | DN 32 - ø 35x1,5 | m | 37.8 |  | 0 | M
456 | 14.04.01.01.f |  | DN 40 - ø 42x1,5 | m | 78.75 |  | 0 | M
457 | 14.04.01.01.g |  | DN 50 - ø 54x1,5 | m | 10.5 |  | 0 | M
458 | 14.04.02.01.b |  | DN 15 - 1/2" | m | 43.05 |  | 0 | M
459 | 14.04.02.01.d |  | DN 25 - 1" | m | 5.78 |  | 0 | M
460 | 14.04.02.01.e |  | DN 32 - 5/4" | m | 63.53 |  | 0 | M
461 | 14.04.02.01.f |  | DN 40 - 6/4" | m | 19.16 |  | 0 | M
462 | 14.04.02.01.h |  | DN 65 - 2 1/2" | m | 108.68 |  | 0 | M
463 | 14.04.04.01.a |  | øa 16 * 2,2 mm | m | 468.3 |  | 0 | M
464 | 14.04.04.01.b |  | øa 20 * 2,8 mm | m | 442.05 |  | 0 | M
465 | 14.04.04.01.c |  | øa 25 * 3,5 mm | m | 441 |  | 0 | M
466 | 14.04.04.01.d |  | øa 32 * 4,4 mm | m | 345.45 |  | 0 | M
467 | 14.04.04.01.e |  | øa 40 * 5,5 mm | m | 107.1 |  | 0 | M
468 | 14.04.04.01.f |  | øa 50 * 6,9 mm | m | 180.6 |  | 0 | M
469 | 14.04.08.01.a |  | øa 50 mm | m | 217.34 |  | 0 | M
470 | 14.04.08.01.b |  | øa 75 mm | m | 49.35 |  | 0 | M
471 | 14.04.08.01.c |  | øa 110 mm | m | 276.15 |  | 0 | M
472 | 14.04.08.01.d |  | øa 125 mm | m | 31.5 |  | 0 | M
473 | 14.04.08.01.f* |  | Aeratore * | Cadauno | 20 |  | 0 | M
474 | 14.04.08.09.j |  | DN 100 mm - EI 120 | Cadauno | 39 |  | 0 | M
475 | 14.04.08.09.l |  | DN 125 mm - EI 120 | Cadauno | 2 |  | 0 | M
476 | 14.04.08.09.r* |  | Barriera tagliafiamma per cavi e tubi * | kg | 300 |  | 0 | M
477 | 14.04.10.01.c |  | øa 80 | m | 24.15 |  | 0 | M
478 | 14.04.10.01.e |  | øa 110 | m | 89.25 |  | 0 | M
479 | 14.04.11.01.k |  | DN 100 - 4" | m | 89.25 |  | 0 | M
480 | 14.04.12*.01*.a* |  | Tubazione scarico in ghisa ML: DN 100 * | m | 55.65 |  | 0 | M
481 | 14.04.12*.01*.b* |  | Tubazione scarico in ghisa ML: DN 125 * | m | 7.35 |  | 0 | M
482 | 14.04.13*.01* |  | Doppio gomito flangiato 20x1/2 * | Cadauno | 100 |  | 0 | M
483 | 14.05.01.02.a |  | tubo DN 10 - 3/8" | m | 468.3 |  | 0 | M
484 | 14.05.01.02.b |  | tubo DN 15 - 1/2" | m | 442.05 |  | 0 | M
485 | 14.05.01.02.c |  | tubo DN 20 - 3/4" | m | 441 |  | 0 | M
486 | 14.05.01.02.d |  | tubo DN 25 - 1" | m | 345.45 |  | 0 | M
487 | 14.05.01.02.e |  | tubo DN 32 - 5/4" | m | 107.1 |  | 0 | M
488 | 14.05.01.02.f |  | tubo DN 40 - 6/4" | m | 180.6 |  | 0 | M
489 | 14.05.02.03.a |  | tubo DN 15 - 1/2" | m | 25.2 |  | 0 | M
490 | 14.05.02.03.b |  | tubo DN 20 - 3/4" | m | 8.4 |  | 0 | M
491 | 14.05.02.03.c |  | tubo DN 25 - 1" | m | 22.05 |  | 0 | M
492 | 14.05.02.03.d |  | tubo DN 32 - 5/4" | m | 37.8 |  | 0 | M
493 | 14.05.02.03.e |  | tubo DN 40 - 6/4" | m | 78.75 |  | 0 | M
494 | 14.05.02.03.f |  | tubo DN 50 - 2" | m | 10.5 |  | 0 | M
495 | 14.05.02.03.i* |  | Isolamento termico con poliuretano, spessore 30 mm: DN10-3/8" * | m | 17.85 |  | 0 | M
496 | 14.05.02.04.e |  | tubo DN 100 - 4" | m | 28.35 |  | 0 | M
497 | 14.05.05.01.a |  | spessore 30mm | m² | 17.66 |  | 0 | M
498 | 14.08.01.01*.f* |  | Serbatoio per l'acqua piovana in acciaio Volume 10000 lt * | Cadauno | 1 |  | 0 | M
499 | 14.08.02.01.b |  | Superficie tetto fino a 1000 m2 | Cadauno | 1 |  | 0 | M
500 | 14.08.03.02.c |  | con filtro risciacquabile, altezza max. 5,0 bar | Cadauno | 1 |  | 0 | M
501 | 14.08.04.01 |  | Accessori | Cadauno | 1 |  | 0 | M
502 | 14.09.01.01.b* |  | Lavabo sospeso: 450x340mm * | Cadauno | 14 |  | 0 | M
503 | 14.09.01.06.a |  | L/B/H 60x40x17cm | Cadauno | 1 |  | 0 | M
504 | 14.09.01.09 |  | Miscelatore monoleva | Cadauno | 14 |  | 0 | M
505 | 14.09.01.21* |  | Miscelatore monoleva per lavabo handicappati * | Cadauno | 7 |  | 0 | M
506 | 14.09.01.22* |  | Sifone per lavabo * | Cadauno | 22 |  | 0 | M
507 | 14.09.02.01* |  | Vaso WC - sospeso | Cadauno | 12 |  | 0 | M
508 | 14.09.02.07.a* |  | in plastica | Cadauno | 12 |  | 0 | M
509 | 14.09.02.07.c* |  | Sedile WC per diversamente abili * | Cadauno | 7 |  | 0 | M
510 | 14.09.02.13* |  | Elemento montaggio vaso sospeso * | Cadauno | 19 |  | 0 | M
511 | 14.09.02.14* |  | Placca di comando * | Cadauno | 19 |  | 0 | M
512 | 14.09.04.08* |  | Soffione doccia con tubo a metallo * | Cadauno | 6 |  | 0 | M
513 | 14.09.04.11 |  | Gruppo di scarico | Cadauno | 6 |  | 0 | M
514 | 14.09.04.12* |  | Corrimano doccia con asta a muro * | Cadauno | 2 |  | 0 | M
515 | 14.09.05.09* |  | Gruppo erogazione per vasca e doccia, a parete * | Cadauno | 6 |  | 0 | M
516 | 14.09.06.03* |  | Vuotatoio a parete * | Cadauno | 2 |  | 0 | M
517 | 14.09.06.04* |  | Flussometro per vuotatoio * | Cadauno | 2 |  | 0 | M
518 | 14.09.06.05* |  | Miscelatore a muro per vuotatoio * | Cadauno | 3 |  | 0 | M
519 | 14.09.07.01 |  | Attacco in attesa per cucina | Cadauno | 25 |  | 0 | M
520 | 14.09.07.02 |  | Attacco in attesa per lavatrice | Cadauno | 5 |  | 0 | M
521 | 14.09.09.03* |  | WC per diversamente abili, sospeso * | Cadauno | 7 |  | 0 | M
522 | 14.09.09.04* |  | Lavabo inclinabile per handicappati * | Cadauno | 7 |  | 0 | M
523 | 14.09.09.05.e* |  | Maniglione per WC per diversamente abili * | Cadauno | 14 |  | 0 | M
524 | 14.09.09.06* |  | Comando manuale pneumatico incasso * | Cadauno | 7 |  | 0 | M
525 | 14.09.09.07* |  | Spalliera per WC diversamente abili * | Cadauno | 7 |  | 0 | M
526 | 14.09.11.02* |  | Portacarta per WC * | Cadauno | 19 |  | 0 | M
527 | 14.09.11.06* |  | Spazzola per WC * | Cadauno | 19 |  | 0 | M
528 | 14.09.11.10* |  | Portacarta sostitutivo * | Cadauno | 19 |  | 0 | M
529 | 14.09.11.11* |  | barra porta asciugamani girevole * | Cadauno | 21 |  | 0 | M
530 | 14.10*.01*.01* |  | Allacciamento ogni infrastrutture bagni prefabbricati * | Cadauno | 21 |  | 0 | M
531 | 14.10*.01*.02* |  | Allacciamento riscaldamento a pavimento bagni prefabbricati * | Cadauno | 17 |  | 0 | M
532 | 14.10*.01*.03* |  | Rubinetto antigelo per esterni * | Cadauno | 1 |  | 0 | M
533 | 14.10*.01*.04* |  | Irrigazione spazi verdi terrazza * | a forfait | 1 |  | 0 | M
534 | 14.10*.01*.05* |  | Attivazione e regolazione dell’intero impianto sanitario * | a forfait | 1 |  | 0 | M
535 | 14.11*.01*.01*.a* |  | Impianto di ventilazione zone comune/stanze * | Cadauno | 1 |  | 0 | M
536 | 14.11*.01*.01*.b* |  | Impianto di ventilazione cucina * | Cadauno | 1 |  | 0 | M
537 | 14.11*.01*.03* |  | Tubo corrugato in PE HD o PP 800/930 * | m | 183 |  | 0 | M
538 | 14.11*.01*.04* |  | Curva 45° per tubo corrugato in PE HD o PP 800/930 * | Cadauno | 12 |  | 0 | M
539 | 14.11*.01*.05* |  | Curva 90° per tubo corrugato in PE HD o PP 800/930 * | Cadauno | 12 |  | 0 | M
540 | 14.11*.01*.06* |  | Manicotto per tubo corrugato in PE HD o PP 800/930 * | Cadauno | 35 |  | 0 | M
541 | 14.11*.01*.07* |  | Guarnizione per tubo corrugato in PE HD o PP 800/930 * | Cadauno | 35 |  | 0 | M
542 | 14.11*.01*.08* |  | Silenziatore per canale di ventilazione zone comune/stanze * | Cadauno | 2 |  | 0 | M
543 | 14.11*.01*.09* |  | Silenziatore per canale di ventilazione cucina * | Cadauno | 1 |  | 0 | M
544 | 14.11*.01*.10* |  | Canali in lamiera zincata * | m² | 1050 |  | 0 | M
545 | 14.11*.01*.11* |  | Canali in lamiera zincata aria espulsione cucina * | m² | 52.5 |  | 0 | M
546 | 14.11*.01*.12* |  | Isolamento termico 20 mm * | m² | 735 |  | 0 | M
547 | 14.11*.01*.13* |  | Canale circolare spirolato DN100 * | m | 378 |  | 0 | M
548 | 14.11*.01*.14* |  | Canale circolare spirolato DN125 * | m | 136.5 |  | 0 | M
549 | 14.11*.01*.15* |  | Canale circolare spirolato DN160 * | m | 63 |  | 0 | M
550 | 14.11*.01*.16* |  | Condotto areazione flessibile DN100 * | m | 42 |  | 0 | M
551 | 14.11*.01*.17* |  | Condotto areazione flessibile DN125 * | m | 10.5 |  | 0 | M
552 | 14.11*.01*.18* |  | Condotto areazione flessibile DN160 * | m | 10.5 |  | 0 | M
553 | 14.11*.01*.19* |  | Griglia di aerazione 225/225mm * | Cadauno | 2 |  | 0 | M
554 | 14.11*.01*.20* |  | Griglia di aerazione 225/125mm * | Cadauno | 38 |  | 0 | M
555 | 14.11*.01*.21* |  | Griglia di aerazione 325/125mm * | Cadauno | 19 |  | 0 | M
556 | 14.11*.01*.22* |  | Griglia di aerazione 425/125mm * | Cadauno | 19 |  | 0 | M
557 | 14.11*.01*.23* |  | Griglia di aerazione 525/125mm * | Cadauno | 3 |  | 0 | M
558 | 14.11*.01*.24* |  | Griglia di aerazione 525/225mm * | Cadauno | 8 |  | 0 | M
559 | 14.11*.01*.25* |  | Griglia di aerazione 325/225mm * | Cadauno | 4 |  | 0 | M
560 | 14.11*.01*.26* |  | Griglia di aerazione 425/325mm * | Cadauno | 4 |  | 0 | M
561 | 14.11*.01*.27* |  | Griglia a pavimento 625/125mm * | Cadauno | 4 |  | 0 | M
562 | 14.11*.01*.28* |  | Griglia a pavimento 825/125mm * | Cadauno | 8 |  | 0 | M
563 | 14.11*.01*.29* |  | Valvola a piatto per aria mandata DN100 * | Cadauno | 37 |  | 0 | M
564 | 14.11*.01*.30* |  | Valvola a piatto per aria mandata DN125 * | Cadauno | 1 |  | 0 | M
565 | 14.11*.01*.31* |  | Valvola a piatto per aria mandata DN160 * | Cadauno | 1 |  | 0 | M
566 | 14.11*.01*.32* |  | Valvola a piatto per aria ripresa DN100 * | Cadauno | 7 |  | 0 | M
567 | 14.11*.01*.33* |  | Valvola a piatto per aria mandata DN125 * | Cadauno | 2 |  | 0 | M
568 | 14.11*.01*.34* |  | Valvola a piatto per aria ripresa DN160 * | Cadauno | 2 |  | 0 | M
569 | 14.11*.01*.35* |  | Ugella per lunghe gittate DN100 * | Cadauno | 1 |  | 0 | M
570 | 14.11*.01*.36* |  | Valvola a farfalla DN125 * | Cadauno | 10 |  | 0 | M
571 | 14.11*.01*.37* |  | Valvola a piatto antincendio DN100 * | Cadauno | 13 |  | 0 | M
572 | 14.11*.01*.38* |  | Valvola a piatto antincendio DN125 * | Cadauno | 2 |  | 0 | M
573 | 14.11*.01*.39* |  | Cartuccia tagliafuoco circolare DN100 * | Cadauno | 40 |  | 0 | M
574 | 14.11*.01*.40* |  | Cartuccia tagliafuoco circolare DN125 * | Cadauno | 6 |  | 0 | M
575 | 14.11*.01*.41* |  | Cappello da tetto * | Cadauno | 1 |  | 0 | M
576 | 14.11*.01*.42* |  | Serranda tagliafuoco DN100 * | Cadauno | 1 |  | 0 | M
577 | 14.11*.01*.43* |  | Serranda tagliafuoco DN125 * | Cadauno | 8 |  | 0 | M
578 | 14.11*.01*.44* |  | Serranda tagliafuoco DN160 * | Cadauno | 1 |  | 0 | M
579 | 14.11*.01*.45* |  | Serranda tagliafuoco 200x200mm * | Cadauno | 11 |  | 0 | M
580 | 14.11*.01*.46* |  | Serranda tagliafuoco 300x100mm * | Cadauno | 5 |  | 0 | M
581 | 14.11*.01*.47* |  | Serranda tagliafuoco 300x150mm * | Cadauno | 6 |  | 0 | M
582 | 14.11*.01*.48* |  | Serranda tagliafuoco 300x200mm * | Cadauno | 17 |  | 0 | M
583 | 14.11*.01*.49* |  | Serranda tagliafuoco 300x300mm * | Cadauno | 1 |  | 0 | M
584 | 14.11*.01*.50* |  | Serranda tagliafuoco 300x350mm * | Cadauno | 2 |  | 0 | M
585 | 14.11*.01*.51* |  | Serranda tagliafuoco 400x150mm * | Cadauno | 3 |  | 0 | M
586 | 14.11*.01*.52* |  | Serranda tagliafuoco 400x200mm * | Cadauno | 5 |  | 0 | M
587 | 14.11*.01*.53* |  | Serranda tagliafuoco 400x350mm * | Cadauno | 5 |  | 0 | M
588 | 14.11*.01*.54* |  | Serranda tagliafuoco 400x250mm * | Cadauno | 1 |  | 0 | M
589 | 14.11*.01*.55* |  | Regolatore di portata DN100 * | Cadauno | 40 |  | 0 | M
590 | 14.11*.01*.56* |  | Regolatore di portata 200x200mm * | Cadauno | 2 |  | 0 | M
591 | 14.11*.01*.57* |  | Regolatore di portata 300x200mm * | Cadauno | 2 |  | 0 | M
592 | 14.11*.01*.58* |  | Regolatore di portata300x300mm * | Cadauno | 2 |  | 0 | M
593 | 14.11*.01*.59* |  | Regolatore di portata 400x200mm * | Cadauno | 2 |  | 0 | M
594 | 14.11*.01*.60* |  | Regolatore di portata 400x300mm * | Cadauno | 1 |  | 0 | M
595 | 14.11*.01*.61* |  | Allacciamento bagni prefabbricati * | Cadauno | 17 |  | 0 | M
596 | 14.11*.01*.62* |  | Regolazione impianto di ventilazione zone comune/stanze * | a forfait | 1 |  | 0 | M
597 | 14.11*.01*.63* |  | Regolazione impianto di ventilazione cucina * | a forfait | 1 |  | 0 | M
598 | 14.11*.01*.64* |  | Attivazione e regolazione dell' intero impianto d'areazione * | a forfait | 1 |  | 0 | M
599 | 14.12*.01*.01* |  | Tubazioni in rame gas medicali: ø 10mm * | m | 556.5 |  | 0 | M
600 | 14.12*.01*.02* |  | Tubazioni in rame gas medicali: ø 12mm * | m | 556.5 |  | 0 | M
601 | 14.12*.01*.03* |  | Tubazioni in rame gas medicali: ø 14mm * | m | 320.25 |  | 0 | M
602 | 14.12*.01*.04* |  | Tubazioni in rame gas medicali: ø 16mm * | m | 94.5 |  | 0 | M
603 | 14.12*.01*.05* |  | Tubazioni in rame gas medicali: ø 22mm * | m | 320.25 |  | 0 | M
604 | 14.12*.01*.06* |  | Tubazioni in rame gas medicali: ø 28mm * | m | 94.5 |  | 0 | M
605 | 14.12*.01*.07* |  | Tubazioni in rame gas medicali: ø 35mm * | m | 15.75 |  | 0 | M
606 | 14.12*.01*.08* |  | Barriera taglia fuoco passaparete * | Cadauno | 12 |  | 0 | M
607 | 14.12*.01*.09* |  | Materassino di protezione antincendio * | Cadauno | 105 |  | 0 | M
608 | 14.12*.01*.10* |  | Centrale decompressione a doppio stadio * | Cadauno | 1 |  | 0 | M
609 | 14.12*.01*.11* |  | Allarme operativo di centrale vuoto * | Cadauno | 2 |  | 0 | M
610 | 14.12*.01*.12* |  | Centrale aspirazione endocavitaria * | Cadauno | 1 |  | 0 | M
611 | 14.12*.01*.13* |  | Modulo d'allarme 1 * | Cadauno | 1 |  | 0 | M
612 | 14.12*.01*.14* |  | Modulo d'allarme 2 * | Cadauno | 2 |  | 0 | M
613 | 14.12*.01*.15* |  | Gruppo valvole intercettazione * | Cadauno | 5 |  | 0 | M
614 | 14.12*.01*.16* |  | Allarme di riporto stato servizio reti * | Cadauno | 2 |  | 0 | M
615 | 14.12*.01*.17* |  | Allarme clinico emergenza * | Cadauno | 5 |  | 0 | M
616 | 14.12*.01*.18* |  | Gruppi valvole intercettazione ossigeno * | Cadauno | 1 |  | 0 | M
617 | 14.12*.01*.19* |  | Gruppi valvole intercettazione vuoto * | Cadauno | 1 |  | 0 | M
618 | 14.12*.01*.20* |  | Unità terminale tipo UNI 9507 per trave testaletto (ossigeno) * | Cadauno | 48 |  | 0 | M
619 | 14.12*.01*.21* |  | Unità terminale tipo UNI 9507 per trave testaletto (vuoto) * | Cadauno | 48 |  | 0 | M
620 | 14.12*.01*.22* |  | Unità terminale tipo UNI 9507 - versione a murare * | Cadauno | 4 |  | 0 | M
621 | 14.12*.01*.23* |  | Attivazione e regolazione dell' intero impianto * | a forfait | 1 |  | 0 | M
M
|  |  | 15 - IMPIANTI ELETTRICI |  |  |  |  | M
622 | 15.04.01.01.a |  | D=25 mm | m | 500 |  | 0 | M
623 | 15.04.01.01.b |  | D=32 mm | m | 400 |  | 0 | M
624 | 15.04.01.01.c |  | D=40 mm | m | 300 |  | 0 | M
625 | 15.04.01.01.d |  | D=50 mm | m | 200 |  | 0 | M
626 | 15.04.02.01.a |  | D=25 mm - 750 N | m | 10 |  | 0 | M
627 | 15.04.02.01.b |  | D=32 mm - 750 N | m | 10 |  | 0 | M
628 | 15.04.02.01.c |  | D=40 mm - 750 N | m | 60 |  | 0 | M
629 | 15.04.03.01.b |  | D=50 mm | m | 65 |  | 0 | M
630 | 15.04.03.01.c |  | D=63 mm | m | 125 |  | 0 | M
631 | 15.04.03.01.e |  | D=90 mm | m | 205 |  | 0 | M
632 | 15.04.03.01.f |  | D=110 mm | m | 30 |  | 0 | M
633 | 15.04.03.01.g |  | D=125 mm | m | 30 |  | 0 | M
634 | 15.04.05.01.a |  | D=25 mm | m | 20 |  | 0 | M
635 | 15.04.05.01.b |  | D=32 mm | m | 15 |  | 0 | M
636 | 15.04.05.01.c |  | D=40 mm | m | 10 |  | 0 | M
637 | 15.04.08.01.a |  | 150/200x120/150x50/70 mm | Cadauno | 10 |  | 0 | M
638 | 15.04.08.01.c |  | 250/300x150/200x50/70 mm | Cadauno | 5 |  | 0 | M
639 | 15.04.08.01.d |  | 350/400x150/200x50/70 mm | Cadauno | 49 |  | 0 | M
640 | 15.04.08.01.e |  | 450/500x150/200x50/70 mm | Cadauno | 3 |  | 0 | M
641 | 15.04.08.01.g |  | 500/550x250/300x80/100 mm | Cadauno | 1 |  | 0 | M
642 | 15.04.08.01.i |  | 500/550x250/300x110/130 mm | Cadauno | 1 |  | 0 | M
643 | 15.04.08.21.a |  | 80/100x80/100x40/50 mm | Cadauno | 10 |  | 0 | M
644 | 15.04.08.21.c |  | 100/150x100/120x50/70 mm | Cadauno | 6 |  | 0 | M
645 | 15.04.08.21.d |  | 150/200x100/150x70/100 mm | Cadauno | 3 |  | 0 | M
646 | 15.04.08.21.e |  | 200/250x150/200x70/100 mm | Cadauno | 1 |  | 0 | M
647 | 15.04.08.21.g |  | 300/350x250/300x100/120 mm | Cadauno | 2 |  | 0 | M
648 | 15.04.08.21.h |  | 450/500x350/400x120/140 mm | Cadauno | 3 |  | 0 | M
649 | 15.04.08.41.a |  | 100/150x150/200x50/70 mm | Cadauno | 2 |  | 0 | M
650 | 15.04.08.41.c |  | 200/250x200/250x70/100 mm | Cadauno | 1 |  | 0 | M
651 | 15.04.11.01.b |  | Canale rettilineo 100x50/75 mm | m | 24 |  | 0 | M
652 | 15.04.11.01.c |  | Canale rettilineo 150x50/75 mm | m | 36 |  | 0 | M
653 | 15.04.11.01.d |  | Canale rettilineo 200x50/75 mm | m | 41 |  | 0 | M
654 | 15.04.11.01.e |  | Canale rettilineo 300x50/75 mm | m | 31 |  | 0 | M
655 | 15.04.11.01.f |  | Canale rettilineo 400x50/75 mm | m | 27 |  | 0 | M
656 | 15.04.12.01.c |  | dimensioni (bxh) 200x54/80 mm | m | 8 |  | 0 | M
657 | 15.04.12.01.d |  | dimensioni (bxh) 300x54/80 mm | m | 30 |  | 0 | M
658 | 15.04.12.01.e |  | dimensioni (bxh) 400x54/80 mm | m | 70 |  | 0 | M
659 | 15.04.21.02.e |  | Dimensioni (lxh) 40x40 mm | m | 2 |  | 0 | M
660 | 15.04.21.02.f |  | Dimensioni (lxh) 60x40 mm | m | 5 |  | 0 | M
661 | 15.04.21.02.m |  | Dimensioni (lxh) 120x60 mm | m | 8 |  | 0 | M
662 | 15.04.21.02.o |  | Dimensioni (lxh) 200x60 mm | m | 3 |  | 0 | M
663 | 15.04.22.01.a |  | dimensioni (bxh) 130x70 mm | m | 20 |  | 0 | M
664 | 15.04.22.11.a |  | dimensioni (bxh) 130x70 mm | m | 5 |  | 0 | M
665 | 15.04.32*.01* |  | Tubo flessibile in PVC FMP 20 * | m | 800 |  | 0 | M
666 | 15.04.33*.01* |  | Tubo flessibile in PVC FMP 25 * | m | 380 |  | 0 | M
667 | 15.04.34*.01* |  | Tubo flessibile in PVC FMP 32 * | m | 280 |  | 0 | M
668 | 15.04.35*.01* |  | Tubo rigido in PVC RKB20 * | m | 10 |  | 0 | M
669 | 15.04.36*.01* |  | Guaina protettiva in PVC d 20mm * | m | 5 |  | 0 | M
670 | 15.04.37*.01* |  | Guaina protettiva in PVC d 32mm * | m | 5 |  | 0 | M
671 | 15.04.38*.01* |  | Scatola da incasso in lamiera zincata 279x202x97mm * | Cadauno | 6 |  | 0 | M
672 | 15.04.39*.01* |  | Torretta portapparecchi a scomparsa 270x185x93mm * | Cadauno | 6 |  | 0 | M
673 | 15.04.40*.01* |  | Presa Schucko con protezione per scatola da pavimento * | Cadauno | 18 |  | 0 | M
674 | 15.04.41*.01* |  | Presa dati RJ45 per postazione di lavoro * | Cadauno | 18 |  | 0 | M
675 | 15.04.42*.01* |  | Cuscinetto da 250 g: 340x180x15mm * | Cadauno | 54 |  | 0 | M
676 | 15.04.43*.01* |  | Cuscinetto da 400 g: 340x180x20mm * | Cadauno | 34 |  | 0 | M
677 | 15.04.44*.01* |  | Cuscinetto da 720 g: 340x180x40mm * | Cadauno | 12 |  | 0 | M
678 | 15.04.45*.01* |  | Cuscinetto da 1500 g: 340x340x40mm * | Cadauno | 5 |  | 0 | M
679 | 15.04.46*.01* |  | Stucco sigillante REI120 * | kg | 25 |  | 0 | M
680 | 15.04.47*.01* |  | Schiuma antifuoco * | Cadauno | 5 |  | 0 | M
681 | 15.05.02.03.a |  | FROR 450/750V 3x1,5 mm2 | m | 65 |  | 0 | M
682 | 15.05.02.03.b |  | FROR 450/750V 3x2,5 mm2 | m | 60 |  | 0 | M
683 | 15.05.02.04.a |  | FROR 450/750V 4x1,5 mm2 | m | 45 |  | 0 | M
684 | 15.05.02.05.a |  | FROR 450/750V 5x1,5 mm2 | m | 120 |  | 0 | M
685 | 15.05.02.06.a |  | FROR 300/500V 7x1,5 mm2 | m | 60 |  | 0 | M
686 | 15.05.02.06.c |  | FROR 300/500V 12x1,5 mm2 | m | 80 |  | 0 | M
687 | 15.05.02.06.g |  | FROR 300/500V 24x1,5 mm2 | m | 85 |  | 0 | M
688 | 15.05.04.01.h |  | FG7OM1 0,6/1KV 1x35 mm2 | m | 225 |  | 0 | M
689 | 15.05.04.01.k |  | FG7OM1 0,6/1KV 1x95 mm2 | m | 120 |  | 0 | M
690 | 15.05.04.01.l |  | FG7OM1 0,6/1KV 1x120 mm2 | m | 480 |  | 0 | M
691 | 15.05.04.01.m |  | FG7OM1 0,6/1KV 1x150 mm2 | m | 150 |  | 0 | M
692 | 15.05.04.01.n |  | FG7OM1 0,6/1KV 1x185 mm2 | m | 180 |  | 0 | M
693 | 15.05.04.02.c |  | FG7OM1 0,6/1KV 2x4 mm2 | m | 200 |  | 0 | M
694 | 15.05.04.03.a |  | FG7OM1 0,6/1KV 3x1,5 mm2 | m | 1275 |  | 0 | M
695 | 15.05.04.03.b |  | FG7OM1 0,6/1KV 3x2,5 mm2 | m | 1460 |  | 0 | M
696 | 15.05.04.03.c |  | FG7OM1 0,6/1KV 3x4 mm2 | m | 190 |  | 0 | M
697 | 15.05.04.03.d |  | FG7OM1 0,6/1KV 3x6 mm2 | m | 80 |  | 0 | M
698 | 15.05.04.05.b |  | FG7OM1 0,6/1KV 5x2,5 mm2 | m | 290 |  | 0 | M
699 | 15.05.04.05.c |  | FG7OM1 0,6/1KV 5x4 mm2 | m | 95 |  | 0 | M
700 | 15.05.04.05.d |  | FG7OM1 0,6/1KV 5x6 mm2 | m | 240 |  | 0 | M
701 | 15.05.04.05.e |  | FG7OM1 0,6/1KV 5x10 mm2 | m | 180 |  | 0 | M
702 | 15.05.04.05.f |  | FG7OM1 0,6/1KV 5x16 mm2 | m | 270 |  | 0 | M
703 | 15.05.05.03.a |  | FTG10OM1 0,6/1KV 3x1,5 mm2 | m | 475 |  | 0 | M
704 | 15.05.05.03.b |  | FTG10OM1 0,6/1KV 3x2,5 mm2 | m | 225 |  | 0 | M
705 | 15.05.05.03.c |  | FTG10OM1 0,6/1KV 3x4 mm2 | m | 25 |  | 0 | M
706 | 15.05.05.03.d |  | FTG10OM1 0,6/1KV 3x6 mm2 | m | 10 |  | 0 | M
707 | 15.05.05.05.c |  | FTG10OM1 0,6/1KV 5x4 mm2 | m | 125 |  | 0 | M
708 | 15.05.06.02.a |  | FROH2R 450/750V 2x1,5 mm2 | m | 25 |  | 0 | M
709 | 15.05.06.03.a |  | FROH2R 450/750V 3x1,5 mm2 | m | 30 |  | 0 | M
710 | 15.05.06.04.a |  | FROH2R 450/750V 4x1,5 mm2 | m | 15 |  | 0 | M
711 | 15.05.11.01 |  | Cavo coassiale schermato | m | 200 |  | 0 | M
712 | 15.05.11.11 |  | Cavo multipolare a 10 coppie per impianti telefonici | m | 36 |  | 0 | M
713 | 15.05.11.13 |  | Cavo multipolare a 50 coppie per impianti telefonici | m | 45 |  | 0 | M
714 | 15.05.11.23 |  | Cavo dati di categoria 6, con coppie schermate | m | 20 |  | 0 | M
715 | 15.05.11.24 |  | Cavo bus schermato 2x2x0,8 mm2 | m | 900 |  | 0 | M
716 | 15.05.11.25 |  | Cavo bus schermato 2x2x0,8 mm2, resistente al fuoco | m | 950 |  | 0 | M
717 | 15.05.15*.01* |  | Cavo FROH2R 4x0,75mm²+S * | m | 25 |  | 0 | M
718 | 15.05.16*.01* |  | Cavo FROH2R 2x0,75mm²+S * | m | 30 |  | 0 | M
719 | 15.06.01.01.a |  | unità modulari: 12 | Cadauno | 18 |  | 0 | M
720 | 15.06.04.01.b |  | 2000x550x250mm | Cadauno | 2 |  | 0 | M
721 | 15.06.04.01.d |  | 2000x1050x250mm | Cadauno | 8 |  | 0 | M
722 | 15.06.04.02.d |  | 2000x1000x400mm | Cadauno | 4 |  | 0 | M
723 | 15.06.06.01.a |  | Quadretto in materiale plastico autoestinguente, pulsante bipolare in chiusura, spia lum. al neon | Cadauno | 8 |  | 0 | M
724 | 15.06.11.01.e |  | corrente nominale 4x40 A | Cadauno | 1 |  | 0 | M
725 | 15.06.11.01.f |  | corrente nominale 4x63 A | Cadauno | 6 |  | 0 | M
726 | 15.06.11.02.b |  | corrente nominale 4x100 A | Cadauno | 2 |  | 0 | M
727 | 15.06.22.04.f |  | corrente nominale 4x32 A - 4 unità modulari | Cadauno | 4 |  | 0 | M
728 | 15.06.31.01.b |  | corrente nominale 1x10 A+N, Idn= 0,03A 2 unità modulari | Cadauno | 150 |  | 0 | M
729 | 15.06.31.01.c |  | corrente nominale 1x16 A+N, Idn= 0,03A - 2 unità modulari | Cadauno | 79 |  | 0 | M
730 | 15.06.31.04.c |  | corrente nominale 4x16 A, Idn=0,03A - 8 unità modulari | Cadauno | 8 |  | 0 | M
731 | 15.06.31.04.f |  | corrente nominale 4x32 A, Idn=0,03A - 8 unità modulari | Cadauno | 1 |  | 0 | M
732 | 15.06.32.02.e |  | corrente nominale 2x25 A, Idn= 0,03A - 4 unità modulari | Cadauno | 4 |  | 0 | M
733 | 15.06.32.02.f |  | corrente nominale 2x32 A, Idn= 0,03A - 4 unità modulari | Cadauno | 1 |  | 0 | M
734 | 15.06.32.04.c |  | corrente nominale 4x16 A , Idn=0,03A - 8 unità modulari | Cadauno | 8 |  | 0 | M
735 | 15.06.32.04.f |  | corrente nominale 4x32 A , Idn=0,03A - 8 unità modulari | Cadauno | 3 |  | 0 | M
736 | 15.06.32.04.h |  | corrente nominale 4x50 A , Idn=0,03A - 8 unità modulari | Cadauno | 9 |  | 0 | M
737 | 15.06.52.01.a |  | corrente nominale 4x25 A | Cadauno | 5 |  | 0 | M
738 | 15.06.52.01.e |  | corrente nominale 4x63-80 A | Cadauno | 8 |  | 0 | M
739 | 15.06.52.01.f |  | corrente nominale 4x80-100 A | Cadauno | 1 |  | 0 | M
740 | 15.06.52.02.h |  | corrente nominale 4x320-400 A | Cadauno | 1 |  | 0 | M
741 | 15.06.52.02.j |  | corrente nominale 4x500-630 A | Cadauno | 1 |  | 0 | M
742 | 15.06.55.05 |  | Blocco differinziale per interruttori 4x630A | Cadauno | 1 |  | 0 | M
743 | 15.06.58.01.a |  | corrente nominale 160 A | Cadauno | 1 |  | 0 | M
744 | 15.06.58.01.d |  | corrente nominale 630 A | Cadauno | 1 |  | 0 | M
745 | 15.06.61.01.b |  | Base portafusibili a quattro poli fino a 25 A | Cadauno | 1 |  | 0 | M
746 | 15.06.71.01.l |  | apparecchio di segnalazione con 3 lampade al neon 250V | Cadauno | 10 |  | 0 | M
747 | 15.06.71.21.o |  | Contattore ausiliario a quattro contatti | Cadauno | 48 |  | 0 | M
748 | 15.06.72.04 |  | Indicatore multifunzione | Cadauno | 1 |  | 0 | M
749 | 15.06.72.05.d |  | corrente primaria fino a 630 A | Cadauno | 3 |  | 0 | M
750 | 15.06.81.12 |  | limitatore tipo 2 bipolare TN | Cadauno | 9 |  | 0 | M
751 | 15.06.81.13 |  | limitatore tipo 2 quadripolare TN | Cadauno | 1 |  | 0 | M
752 | 15.06.91.01 |  | bobina di sgancio a lancio di corrente | Cadauno | 4 |  | 0 | M
753 | 15.06.91.11 |  | contatto ausiliario per montaggio su organi di comando | Cadauno | 122 |  | 0 | M
754 | 15.06.91.21.b |  | monofase 230/12-24V 40VA | Cadauno | 1 |  | 0 | M
755 | 15.06.92*.01* |  | Commutazione automatica di rete In=630A * | Cadauno | 1 |  | 0 | M
756 | 15.06.93*.01* |  | Scaricatore di corrente da fulm. 3- * | Cadauno | 1 |  | 0 | M
757 | 15.06.94*.01* |  | Portafusibile sezionabile tripolare+N * | Cadauno | 3 |  | 0 | M
758 | 15.06.95*.01* |  | Interruttore differenziale 4x63A, 300mA, B * | Cadauno | 3 |  | 0 | M
759 | 15.08.01.01.b |  | Punto luce interrotto, sotto intonaco IP40 - serie prezzo medio | Cadauno | 154 |  | 0 | M
760 | 15.08.01.02.b |  | Punto luce interrotto, a vista IP44 - linea FG7OR0,6/1kV | Cadauno | 17 |  | 0 | M
761 | 15.08.01.02.c |  | Punto luce interrotto, a vista IP65 - linea FG7OR0,6/1kV | Cadauno | 3 |  | 0 | M
762 | 15.08.01.11.b |  | Punto luce deviato, sotto intonaco IP40 - serie prezzo medio | Cadauno | 89 |  | 0 | M
763 | 15.08.01.23* |  | Sovraprezzo per apparecchio con spia luminosa * | Cadauno | 134 |  | 0 | M
764 | 15.08.01.31.a |  | Punto luce con comando centralizzato, sotto intonaco IP40 | Cadauno | 303 |  | 0 | M
765 | 15.08.01.35.h |  | Punto di comando con pulsante unipolare 10 A con targhetta, sotto intonaco IP40 - serie prezzo medio | Cadauno | 88 |  | 0 | M
766 | 15.08.01.35.i |  | Punto di comando con rilevatore di movimento elettronico ad infrarossi passivi. Angolo di rilevazione fino a 180° | Cadauno | 19 |  | 0 | M
767 | 15.08.01.35.j |  | Punto di comando con rilevatore di movimento elettronico ad infrarossi passivi. Angolo di rilevazione fino a 270°. | Cadauno | 5 |  | 0 | M
768 | 15.08.01.36.e |  | Punto di comando con pulsante luminoso unipolare 10 A, a vista IP44 - linea FG7OR0,6/1kV | Cadauno | 2 |  | 0 | M
769 | 15.08.01.51.a |  | Punto luce in parallelo esecuzione sotto intonaco - IP40 | Cadauno | 142 |  | 0 | M
770 | 15.08.01.52.b |  | Punto luce in parallelo in esecuzione a vista - IP44 - linea FG7OR0,6/1kV | Cadauno | 34 |  | 0 | M
771 | 15.08.01.61.b |  | Sovrapprezzo su relativo punto luce, con apertura 60 mm | Cadauno | 303 |  | 0 | M
772 | 15.08.12.01.c |  | Punto luce per illuminazione d’emergenza, sotto intonaco con cavetto, IP40 o IP44 - lunghezza fino a 20 metri | Cadauno | 159 |  | 0 | M
773 | 15.08.12.03.c |  | Punto luce per illuminazione d’emergenza, a vista con cavetto, IP40 o IP44 - lunghezza fino a 20 metri | Cadauno | 94 |  | 0 | M
774 | 15.08.14*.01* |  | Attacco per interruttore doppio, s.p. * | Cadauno | 8 |  | 0 | M
775 | 15.08.15*.01* |  | Interruttore doppio, s.p. * | Cadauno | 8 |  | 0 | M
776 | 15.08.16*.01* |  | Copriforo, s.p. * | Cadauno | 10 |  | 0 | M
777 | 15.08.17*.01* |  | Falso polo con uscita cavi, s.p. * | Cadauno | 5 |  | 0 | M
778 | 15.08.18*.01* |  | Panello di controllo e comando per due aree a rischio * | Cadauno | 5 |  | 0 | M
779 | 15.08.19*.01* |  | Dispositivo di controllo RGB * | Cadauno | 2 |  | 0 | M
780 | 15.08.20*.01* |  | Alimentatore 640 mA * | Cadauno | 6 |  | 0 | M
781 | 15.08.21*.01* |  | Accoppiatore settore/linea EIB, REG * | Cadauno | 5 |  | 0 | M
782 | 15.08.22*.01* |  | Alimentatore REG per stazione meteorologica * | Cadauno | 2 |  | 0 | M
783 | 15.08.23*.01* |  | Sensore combinato Instabus DCF77 ricevitore * | Cadauno | 1 |  | 0 | M
784 | 15.08.24*.01* |  | Attuatore di commutazione/per veneziane 16/8 canali, per mont. su guida * | Cadauno | 13 |  | 0 | M
785 | 15.08.25*.01* |  | Attuatore di commutazione/per veneziane 8/4 canali, per mont. su guida * | Cadauno | 3 |  | 0 | M
786 | 15.08.26*.01* |  | Ingresso binario 4 canali 230 V AC per mont. su guida * | Cadauno | 1 |  | 0 | M
787 | 15.08.27*.01* |  | Ingresso binario 8 canali 230 V AC per mont. su guida * | Cadauno | 1 |  | 0 | M
788 | 15.08.28*.01* |  | Gateway DALI per mont. su guida * | Cadauno | 1 |  | 0 | M
789 | 15.08.29*.01* |  | Ingresso analogico 4 canali per montaggio su guida * | Cadauno | 1 |  | 0 | M
790 | 15.08.30*.01* |  | Interfaccia dati USB per mont. su guida * | Cadauno | 1 |  | 0 | M
791 | 15.08.31*.01* |  | Attuatore di regolazione luce universale 4 canali * | Cadauno | 5 |  | 0 | M
792 | 15.08.32*.01* |  | Attacco per apparecchio di comando/visualizzazione EIB, s.p. * | Cadauno | 171 |  | 0 | M
793 | 15.08.33*.01* |  | Regolatore temperatura di o.ambiente con tasto d´interfaccia AP * | Cadauno | 2 |  | 0 | M
794 | 15.08.34*.01* |  | Regolatore temperatura ambiente con tasto d´interfaccia * | Cadauno | 53 |  | 0 | M
795 | 15.08.35*.01* |  | Regolatore temperatur iambiente di o. con tasto d´interfaccia * | Cadauno | 31 |  | 0 | M
796 | 15.08.36*.01* |  | Sensore di CO2 KNX Instabus * | Cadauno | 4 |  | 0 | M
797 | 15.08.37*.01* |  | Sensore di presenza/Rivelatore di movimento a soffitto Universale EIB * | Cadauno | 8 |  | 0 | M
798 | 15.08.38*.01* |  | Sensore rivelatore di movimento 180 Comfort 2,20m * | Cadauno | 8 |  | 0 | M
799 | 15.08.39*.01* |  | Pulsante BA singolo * | Cadauno | 13 |  | 0 | M
800 | 15.08.40*.01* |  | Pulsante BA doppio * | Cadauno | 10 |  | 0 | M
801 | 15.08.41*.01* |  | Pulsante BA di gruppo singolo * | Cadauno | 4 |  | 0 | M
802 | 15.08.42*.01* |  | Pulsante BA di gruppo doppio * | Cadauno | 1 |  | 0 | M
803 | 15.08.43*.01* |  | Sensore EIB a 1 tasto universale, s.p. * | Cadauno | 7 |  | 0 | M
804 | 15.08.44*.01* |  | Sensore EIB a 2 tasti universale, s.p. * | Cadauno | 2 |  | 0 | M
805 | 15.08.45*.01* |  | Sensore EIB a 4 tasti universale, s.p. * | Cadauno | 18 |  | 0 | M
806 | 15.08.46*.01* |  | Touch Master Control bianco polare * | Cadauno | 3 |  | 0 | M
807 | 15.08.47*.01* |  | Attuatore riscaldamento instabus, 6 canali, 50 mA, REG * | Cadauno | 30 |  | 0 | M
808 | 15.08.48*.01* |  | Gateway KNX-BAC * | Cadauno | 1 |  | 0 | M
809 | 15.10.01.11.b |  | Punto presa con 1 presa 2x16A+T Schuko o multipla 10/16A, sotto intonaco IP40 - serie prezzo medio | Cadauno | 201 |  | 0 | M
810 | 15.10.01.11.e |  | Punto presa con 2 prese 2x16A+T Schuko o multiple 10/16A, sotto intonaco IP40 - serie prezzo medio | Cadauno | 129 |  | 0 | M
811 | 15.10.01.11.h |  | Punto presa con 3 prese 2x16A+T Schuko o multiple 10/16A, sotto intonaco IP40 - serie prezzo medio | Cadauno | 45 |  | 0 | M
812 | 15.10.01.12.e |  | Punto presa parallelo con 2 prese 2x16A+T Schuko o multipla 10/16A, sotto intonaco IP40 - serie prezzo medio | Cadauno | 9 |  | 0 | M
813 | 15.10.01.15.b |  | Punto presa con 1 presa 2x16A+T Schuko o multipla 10/16A, a vista IP44 - linea FG7OR0,6/1kV | Cadauno | 36 |  | 0 | M
814 | 15.10.01.15.e |  | Punto presa con 2 prese 2x16A+T Schuko o multiple 10/16A, a vista IP44 - linea FG7OR0,6/1kV | Cadauno | 4 |  | 0 | M
815 | 15.10.01.16.b |  | Punto presa parallelo con 1 presa 2x16A+T Schuko o multipla 10/16A, a vista IP44 - linea FG7OR0,6/1kV | Cadauno | 15 |  | 0 | M
816 | 15.10.01.21.a |  | Punto presa con 1 presa CEE 2x16A+T, sotto intonaco, IP44 | Cadauno | 24 |  | 0 | M
817 | 15.10.01.21.c |  | Punto presa con 1 presa CEE 4x16A+T, sotto intonaco, IP44 | Cadauno | 24 |  | 0 | M
818 | 15.10.01.51.a |  | Punto forza generico, sotto intonaco IP40 - linea 3x1,5/2,5 mm2 | Cadauno | 99 |  | 0 | M
819 | 15.10.01.51.g |  | Punto forza generico, sotto intonaco IP40 - linea 5x1,5/2,5 mm2 | Cadauno | 7 |  | 0 | M
820 | 15.10.01.51.h |  | Punto forza generico, sotto intonaco IP40 - linea 5x4/6 mm2 | Cadauno | 4 |  | 0 | M
821 | 15.10.01.51.i |  | Punto forza generico, sotto intonaco IP40 - linea 5x10/16 mm2 | Cadauno | 1 |  | 0 | M
822 | 15.10.01.55.d |  | Punto di collegamento utilizzatore IP44 - linea 4x1,5/2,5 mm2 | Cadauno | 71 |  | 0 | M
823 | 15.10.02.11.b |  | quadretto prese in vista, IP44 | Cadauno | 1 |  | 0 | M
824 | 15.10.04*.01* |  | Presa SCHUKO con luce di orientamento LED * | Cadauno | 76 |  | 0 | M
825 | 15.11.01.01.b |  | Punto tapparella, serranda, tenda o serram. motorizzati, sotto intonaco, IP40, prezzo medio | Cadauno | 73 |  | 0 | M
826 | 15.11.01.13.a |  | Punto elettrovalvola, sotto intonaco, IP40, 2x1,5 mm2 | Cadauno | 194 |  | 0 | M
827 | 15.11.01.21.a |  | Punto sonda di temperatura esterna, a vista IP44 | Cadauno | 1 |  | 0 | M
828 | 15.11.01.41.a |  | Punto per dispositivo di comando di emergenza, sotto intonaco, IP40 | Cadauno | 1 |  | 0 | M
829 | 15.11.01.41.b |  | Punto per dispositivo di comando di emergenza, sotto intonaco, IP44 | Cadauno | 7 |  | 0 | M
830 | 15.11.11.01.a |  | punto con tubo vuoto diametro 20 mm | Cadauno | 65 |  | 0 | M
831 | 15.11.12*.01* |  | Attacco per la videosorveglianza * | Cadauno | 21 |  | 0 | M
832 | 15.11.13*.01* |  | Attacco per antenne Dect, s.p. * | Cadauno | 24 |  | 0 | M
833 | 15.11.14*.01* |  | Attacco per controllo persone, s.p. * | Cadauno | 25 |  | 0 | M
834 | 15.11.15*.01* |  | Attacco e collegamento per apriporta elettrico , s.p. * | Cadauno | 2 |  | 0 | M
835 | 15.13.02*.01* |  | Fornitura e montaggio di un Sistema ad alimentazione centralizzata * | Cadauno | 1 |  | 0 | M
836 | 15.13.03*.01* |  | Fornitura e montaggio di una sottostazione di alimentazione 4x1,5° * | Cadauno | 4 |  | 0 | M
837 | 15.13.04*.01* |  | Modulo trifase inverso * | Cadauno | 3 |  | 0 | M
838 | 15.13.05*.01* |  | Apparecchio di segnalazione monofacciale per l'evacuazione * | Cadauno | 12 |  | 0 | M
839 | 15.13.06*.01* |  | Apparecchio di segnalazione monofacciale per l'evacuazione * | Cadauno | 8 |  | 0 | M
840 | 15.13.07*.01* |  | Lamp. di emergenza a LED 2,9W per incasso (simmetrico) * | Cadauno | 101 |  | 0 | M
841 | 15.13.08*.01* |  | Lamp. di emergenza a LED 2,9W per mon. a muro (simmetrico) * | Cadauno | 34 |  | 0 | M
842 | 15.13.09*.01* |  | Lamp. di emergenza a LED 2,9W per incasso (asimmetrico) * | Cadauno | 52 |  | 0 | M
843 | 15.13.10*.01* |  | Lamp. di emergenza a LED 2,9W per mon. a muro (asimmetrico) * | Cadauno | 16 |  | 0 | M
844 | 15.13.11*.01* |  | Lamp. di emergenza, 220-240VAC, n°2LED, IP65 a parete * | Cadauno | 7 |  | 0 | M
845 | 15.13.12*.01* |  | Lamp. di emergenza, 220-240VAC, n°2LED, IP65 a parete * | Cadauno | 2 |  | 0 | M
846 | 15.13.13*.01* |  | Segnalazione LED per l’evacuazione d’emergenza * | Cadauno | 7 |  | 0 | M
847 | 15.14.01.01.a |  | Piattina in acciaio 30x3,5 mm | m | 358 |  | 0 | M
848 | 15.14.02.01.a |  | piastra fino a 15 derivazioni | Cadauno | 7 |  | 0 | M
849 | 15.14.02.02.a |  | collegamenti di sezione 6 mm2 | Cadauno | 2 |  | 0 | M
850 | 15.14.02.03.a |  | fino a 10 collegamenti di sezione fino a 6 mm2 | Cadauno | 45 |  | 0 | M
851 | 15.14.02.03.b |  | fino a 20 collegamenti di sezione fino a 6 mm2 | Cadauno | 1 |  | 0 | M
852 | 15.14.02.04.b |  | fino a 20 collegamenti di sezione fino a 6 mm2 | Cadauno | 4 |  | 0 | M
853 | 15.14.02.04.c |  | fino a 30 collegamenti di sezione fino a 6 mm2 | Cadauno | 1 |  | 0 | M
854 | 15.14.02.05.a |  | fino a 10 collegamenti di sezione fino a 6 mm2 | Cadauno | 3 |  | 0 | M
855 | 15.15.01.01.d |  | tondino alluminio 10 mm | m | 340 |  | 0 | M
856 | 15.15.01.11.b |  | tondino alluminio 8 mm | Cadauno | 15 |  | 0 | M
857 | 15.15.01.21.b |  | tondino alluminio 8 mm | Cadauno | 6 |  | 0 | M
858 | 15.15.02.02.b |  | tondino alluminio 8 mm | m | 77 |  | 0 | M
859 | 15.15.02.11.a |  | asta zincata 1,5 m | Cadauno | 10 |  | 0 | M
860 | 15.15.02.12.a |  | in acciaio inox | Cadauno | 7 |  | 0 | M
861 | 15.16.03.01.b |  | 6 pulsanti | Cadauno | 3 |  | 0 | M
862 | 15.16.03.02 |  | Alimentatore per imp. video-citofono | Cadauno | 1 |  | 0 | M
863 | 15.16.03.03 |  | Punto video-citofono interno | Cadauno | 4 |  | 0 | M
864 | 15.17.01.05 |  | Messa a terra palo | Cadauno | 2 |  | 0 | M
865 | 15.17.03.01 |  | Punto presa antenna | Cadauno | 49 |  | 0 | M
866 | 15.17.04*.01* |  | Impianto antenna con centrale di amplificazione e antenne * | a c | 1 |  | 0 | M
867 | 15.20.01.02.e |  | armadio a rack da pavimento, 42 unità (AxLxP) (2000-2100x600x600) per massimo 450 punti dati e massimo 12 switch e 1 server | Cadauno | 1 |  | 0 | M
868 | 15.20.01.05.j |  | Cordone di permutazione RJ45- RJ45 cat 6 F/UTP, 1,5 m | Cadauno | 103 |  | 0 | M
869 | 15.20.01.10 |  | Ventola di espulsione aria | Cadauno | 1 |  | 0 | M
870 | 15.20.02.01.b |  | Presa telefono, 2 coppie, tipo RJ45, diametro conduttore 0,6mm, lunghezza fino a 40m | Cadauno | 3 |  | 0 | M
871 | 15.20.03.01.f |  | attacco presa dati RJ45, lunghezza tra 0 a massimo 20m cat 6 F/UTP/ 250 MHz | Cadauno | 16 |  | 0 | M
872 | 15.20.03.01.g |  | attacco presa dati RJ45, lunghezza tra 0 a massimo 40m cat 6 F/UTP/ 250 MHz | Cadauno | 44 |  | 0 | M
873 | 15.20.03.01.h |  | attacco presa dati RJ45, lunghezza tra 0 a massimo 60m cat 6 F/UTP/ 250 MHz | Cadauno | 5 |  | 0 | M
874 | 15.20.03.01.i |  | attacco presa dati RJ45, lunghezza tra 0 a massimo 80m cat 6 F/UTP/ 250 MHz | Cadauno | 31 |  | 0 | M
875 | 15.20.03.01.j |  | attacco presa dati RJ45, lunghezza tra 0 a massimo 90m cat 6 F/UTP/ 250 MHz | Cadauno | 9 |  | 0 | M
876 | 15.20.04.01 |  | Certificazione del sistema di cablaggio strutturato | Cadauno | 103 |  | 0 | M
877 | 15.20.06*.01* |  | Permutatore telefonico, con 5 moduli 10 x RJ45/u,cat3 * | Cadauno | 1 |  | 0 | M
878 | 15.20.07*.01* |  | Switch Fast Ethernet 24 porte * | Cadauno | 6 |  | 0 | M
879 | 15.45.01.03.a |  | autonomia 24 h | Cadauno | 1 |  | 0 | M
880 | 15.45.02.01.a |  | Completo di zoccolo con isolatore | Cadauno | 163 |  | 0 | M
881 | 15.45.02.02.a |  | Completo di zoccolo con isolatore | Cadauno | 4 |  | 0 | M
882 | 15.45.02.05.a |  | Completo di zoccolo con isolatore | Cadauno | 26 |  | 0 | M
883 | 15.45.03.01.a |  | con isolatore di cortocircuito | Cadauno | 19 |  | 0 | M
884 | 15.45.04.01.a |  | Per collegamento al rivelatore | Cadauno | 98 |  | 0 | M
885 | 15.45.04.11.a |  | Pannello remoto | Cadauno | 1 |  | 0 | M
886 | 15.45.05.01.a |  | Sirena con isolatore | Cadauno | 16 |  | 0 | M
887 | 15.45.05.02.a |  | Sirena esterna | Cadauno | 1 |  | 0 | M
888 | 15.45.05.03.a |  | Combinatore telefonico | Cadauno | 1 |  | 0 | M
889 | 15.45.11.01.a |  | Lunghezza fino a 45m | Cadauno | 9 |  | 0 | M
890 | 15.45.11.01.b |  | Lunghezza fino a 90m | Cadauno | 2 |  | 0 | M
891 | 15.45.11.02.a |  | Lunghezza fino a 15m | Cadauno | 205 |  | 0 | M
892 | 15.45.11.03.a |  | Lunghezza fino a 15m | Cadauno | 98 |  | 0 | M
893 | 15.45.11.04.a |  | Lunghezza fino a 45m | Cadauno | 3 |  | 0 | M
894 | 15.45.11.04.b |  | Lunghezza fino a 90m | Cadauno | 0 |  | 0 | M
895 | 15.45.11.05.a |  | Lunghezza fino a 15m | Cadauno | 11 |  | 0 | M
896 | 15.45.11.05.b |  | Lunghezza fino a 30m | Cadauno | 4 |  | 0 | M
897 | 15.45.12*.01* |  | Calamite, tensione nominale 24V DC * | Cadauno | 21 |  | 0 | M
898 | 15.45.13*.01* |  | Alimentatore per calamite, 230V/27,6 V DC * | Cadauno | 2 |  | 0 | M
899 | 15.45.14*.01* |  | Modulo entra/esci * | Cadauno | 71 |  | 0 | M
900 | 15.45.15*.01* |  | Carta entra/esci Smartloop * | Cadauno | 1 |  | 0 | M
901 | 15.45.16*.01* |  | Comando manuale dei evacuatori di fumo e calore * | Cadauno | 4 |  | 0 | M
902 | 15.46*.01*.01* |  | Terminale di comunicazione con tasti e colloquio a viva v. * | Cadauno | 50 |  | 0 | M
903 | 15.46*.02*.01* |  | Lampada di segnalazione 4 campi luminosi, senza elettronica * | Cadauno | 54 |  | 0 | M
904 | 15.46*.03*.01* |  | Tastiera di chiamata con presa Sub-D * | Cadauno | 50 |  | 0 | M
905 | 15.46*.04*.01* |  | Tastiera pensile per paziente * | Cadauno | 50 |  | 0 | M
906 | 15.46*.05*.01* |  | Tastiera chiamata a tirante per WC * | Cadauno | 80 |  | 0 | M
907 | 15.46*.06*.01* |  | Tastiera di annullo * | Cadauno | 44 |  | 0 | M
908 | 15.46*.07*.01* |  | Ripetitore con separazione galvanica * | Cadauno | 2 |  | 0 | M
909 | 15.46*.08*.01* |  | Alimentatore 230VAC/24VDC-10A * | Cadauno | 4 |  | 0 | M
910 | 15.46*.09*.01* |  | Stazione di colloquio integrate da tavolo * | Cadauno | 2 |  | 0 | M
911 | 15.46*.10*.01* |  | Modulo elettronico di stanza senza lampade * | Cadauno | 7 |  | 0 | M
912 | 15.46*.11*.01* |  | TCP-IP Gateway * | Cadauno | 1 |  | 0 | M
913 | 15.46*.12*.01* |  | Programmazione, avviamento e addestramento del personale * | a c | 1 |  | 0 | M
914 | 15.46*.13*.01* |  | Presa di programmazione RJ-45 LON * | Cadauno | 2 |  | 0 | M
915 | 15.46*.14*.01*.a* |  | Punto presa per il terminale di comunicazione Touch LON * | Cadauno | 2 |  | 0 | M
916 | 15.46*.14*.01*.b* |  | Punto presa a segnalazione ospedaliera * | Cadauno | 54 |  | 0 | M
917 | 15.46*.14*.01*.c* |  | Punto presa per la tastiera di chiamata * | Cadauno | 50 |  | 0 | M
918 | 15.46*.15*.01* |  | Cavo Bus JH(ST)H LSZH 3x2x0,8mm² * | Cadauno | 200 |  | 0 | M
919 | 15.47*.01*.01* |  | Centrale EVAC con armadio Rack 19" * | a c | 1 |  | 0 | M
920 | 15.47*.02*.01* |  | Base microfonica * | a c | 3 |  | 0 | M
921 | 15.47*.03*.01* |  | Microfono * | Cadauno | 1 |  | 0 | M
922 | 15.47*.04*.01* |  | Base microfonica a 8 zone * | Cadauno | 1 |  | 0 | M
923 | 15.47*.05*.01* |  | Comando digitale dotato di display e ricevitore ad infrarossi * | Cadauno | 3 |  | 0 | M
924 | 15.47*.06*.01* |  | Kit ingresso Aux presa jack * | Cadauno | 3 |  | 0 | M
925 | 15.47*.07*.01* |  | Diffusore acustico da incasso * | Cadauno | 142 |  | 0 | M
926 | 15.47*.08*.01* |  | Diffusore da parete * | Cadauno | 3 |  | 0 | M
927 | 15.47*.09*.01* |  | Messa in servizio a regola d'arte dell´intero impianto diff. sonora * | a c | 1 |  | 0 | M
928 | 15.47*.10*.01* |  | Attacco per altoparlante, 2x1,5mm²+S, s.p. * | Cadauno | 145 |  | 0 | M
929 | 15.47*.11*.01* |  | Attacco per microfono, s.p. * | Cadauno | 5 |  | 0 | M
930 | 15.47*.12*.01* |  | Scatola da incasso per altoparlante * | Cadauno | 30 |  | 0 | M
931 | 15.48*.01*.01* |  | Gruppo elettrogeno a diesel, trifase, 275KVA /200kW * | Cadauno | 1 |  | 0 | M
932 | 15.49*.01*.01* |  | Plafoniera stagna, IP65 2x58W * | Cadauno | 8 |  | 0 | M
933 | 15.50*.01*.01* |  | Controllo carico * | Cadauno | 1 |  | 0 | M
934 | 15.51*.01*.01* |  | Quadro di media tensione, con isolamento in gas SF6 * | Cadauno | 1 |  | 0 | M
935 | 15.51*.02*.01* |  | Trasformatore MT/BT in resina, 400kVA, alta eff. * | Cadauno | 1 |  | 0 | M
936 | 15.51*.03*.01* |  | Box di protezione per trasformatore in resina, 400kVA * | Cadauno | 1 |  | 0 | M
937 | 15.51*.04*.01* |  | Impianto di rifasamento fisso 12,5kVAr * | Cadauno | 1 |  | 0 | M
938 | 15.51*.05*.01* |  | Accessori di cabina elettrica MT/BT * | Cadauno | 1 |  | 0 | M
939 | 15.51*.06*.01* |  | Gruppo di continuitá statico, kVA, Tower Version * | Cadauno | 1 |  | 0 | M
940 | 15.51*.07*.01* |  | Cavo RG7H1R 12/20kV 1x95 mm² * | m | 45 |  | 0 | M
941 | 15.51*.08*.01* |  | Cavo RG7H1R 12/20kV 1x35 mm * | m | 24 |  | 0 | M
942 | 15.51*.09*.01* |  | Cabina elettrica prefabbricata * | Cadauno | 1 |  | 0 | M
M
|  |  | 16 - IMPIANTI ELEVATORI |  |  |  |  | M
943 | 16.01*.01*.05* |  | Ascensori ad azionamento elettrico * | imp | 1 |  | 0 | M
944 | 16.05*.01*.01* |  | Ascensore montalettighe senza locale macchinario, 1600 kg, 3 fermate, con porte tagliafuoco * | imp | 2 |  | 0 | M
945 | 16.05*.01*.02* |  | Sovrapprezzo per ascensore montalettighe senza locale macchinario, per manovra d’emergenza * | imp | 1 |  | 0 | M
M
|  |  | 19 - STRATI D’USURA IN CEMENTO LEGATO CON RESINE |  |  |  |  | M
946 | 19.01*.01*.01* |  | Fornitura ed applicazione di strati d’usura in cemento legato con resine su superfici da pavimento, s= 15,0mm * | m² | 635.08 |  | 0 | M
947 | 19.01*.01*.02* |  | Fabbricazione, fornitura ed applicazione di elementi ad angolo in cemento legato con resine per rivestimento di gradini scala, s= 40,0mm * | m² | 122.8 |  | 0 | M
948 | 19.01*.01*.03* |  | Copertura dei pavimenti finiti * | m² | 692.8 |  | 0 | M
M
|  |  | 20 - BAGNI PREFABBRICATI |  |  |  |  | M
949 | 20.01*.01*.01* |  | Bagni prefabbricati tipo A con bidè, dimensioni cabina ca. 260x215 cm * | Cadauno | 21 |  | 0 | M
950 | 20.01*.01*.02* |  | Bagni prefabbricati, tipo B senza bidè, dimensioni cabina ca. 260x215 cm * | Cadauno | 17 |  | 0 | M
M
|  |  | 21 - IMPIANTO DI REFRIGERAZIONE |  |  |  |  | M
951 | 21.01*.01*.01* |  | Centrale frigorifera con compressore bassa temperatura integrata * | pezzi | 1 |  | 0 | M
952 | 21.01*.01*.02* |  | Bollitore recupero di calore * | pezzi | 1 |  | 0 | M
953 | 21.01*.01*.03* |  | Scambiatore di sicurezza recupero di calore centrale * | pezzi | 1 |  | 0 | M
954 | 21.01*.01*.04* |  | Scambiatore di sicurezza recupero di calore bassa temperatura * | pezzi | 1 |  | 0 | M
955 | 21.01*.01*.05* |  | Condensatore d’aria remoto per centrale * | pezzi | 1 |  | 0 | M
956 | 21.01*.01*.06* |  | Condensatore d’aria remoto per impianto B.T. * | pezzi | 1 |  | 0 | M
957 | 21.01*.01*.07* |  | Impianto frigo per cella frutta e verdura * | pezzi | 1 |  | 0 | M
958 | 21.01*.01*.08* |  | Impianto frigo per cella carne * | pezzi | 1 |  | 0 | M
959 | 21.01*.01*.09* |  | Impianto frigo per latticini * | pezzi | 1 |  | 0 | M
960 | 21.01*.01*.10* |  | Impianto frigo per cella bassa temperatura * | pezzi | 1 |  | 0 | M
961 | 21.01*.01*.11* |  | Impianto frigo per stanza (rifiuti 0.12) * | pezzi | 1 |  | 0 | M
962 | 21.01*.01*.12* |  | Impianto frigo per camera biancheria (0.20) * | pezzi | 1 |  | 0 | M
963 | 21.01*.01*.13* |  | Impianto frigo per camera ardente (0.21) * | pezzi | 1 |  | 0 | M
964 | 21.01*.01*.14* |  | Canali di aria per montaggio nel soffitto * | a forfait | 1 |  | 0 | M
965 | 21.01*.01*.15* |  | Applicazione per monitoraggio di temperatura * | pezzi | 1 |  | 0 | M
M
|  |  | 22 - IMPIANTO DI ILLUMINAZIONE |  |  |  |  | M
966 | 22.01*.01*.01* |  | LT 1.1 - Faretto da incasso bianco 1x LED 13W 38° * | pezzi | 239 |  | 0 | M
967 | 22.01*.01*.02* |  | LT 2.1 - Taglio di luce a scomparsa totale bianco LED lineare * | pezzi | 236 |  | 0 | M
968 | 22.01*.01*.03* |  | LT 2.2 - Faretto per sistema taglio di luce nero 1x LED 12W 34° * | pezzi | 22 |  | 0 | M
969 | 22.01*.01*.04* |  | LT 3.1 - Sospensione con lente in vetro 3x G9 40W 250V * | pezzi | 58 |  | 0 | M
970 | 22.01*.01*.05* |  | LT 4.1 - Taglio di luce a scomparsa totale 3x LED 12W 3000K * | pezzi | 8 |  | 0 | M
971 | 22.01*.01*.06* |  | LT 4.2 - Taglio di luce a scomparsa totale 3x LED 12W 3000K * | pezzi | 2 |  | 0 | M
972 | 22.01*.01*.07* |  | LT 4.3 - Taglio di luce a scomparsa totale 3x LED 12W 3000K * | pezzi | 9 |  | 0 | M
973 | 22.01*.01*.08* |  | LT 4.4 - Taglio di luce a scomparsa totale 3x LED 12W 3000K * | pezzi | 2 |  | 0 | M
974 | 22.01*.01*.09* |  | LT 5.4 - Apparecchio ad incasso bianco 1x T5 35W, diffusore opalino * | pezzi | 46 |  | 0 | M
975 | 22.01*.01*.10* |  | LT 5.5 - Apparecchio ad incasso bianco 3x T5 28W, diffusore opalino * | pezzi | 10 |  | 0 | M
976 | 22.01*.01*.11* |  | LT 5.6 - Apparecchio ad incasso bianco 3x T5 28W, diffusore opalino * | pezzi | 6 |  | 0 | M
977 | 22.01*.01*.12* |  | LT 6.1 - Apparecchio ad incasso bianco 1x T5 35W, diffusore microprismatizzato * | pezzi | 22 |  | 0 | M
978 | 22.01*.01*.13* |  | LT 6.2 - Apparecchio ad incasso bianco 2x T5 28W, diffusore microprismatizzato * | pezzi | 6 |  | 0 | M
979 | 22.01*.01*.14* |  | LT 6.3 - Apparecchio ad incasso bianco 3x T5 35W, diffusore microprismatizzato * | pezzi | 6 |  | 0 | M
980 | 22.01*.01*.15* |  | LT 7.1 - Proiettore a bandiera 1x LED 12W, verniciatura in RAL a scelta D.L. * | pezzi | 4 |  | 0 | M
981 | 22.01*.01*.16* |  | LT 8.1 - Apparecchio ad incasso nero a scomparsa totale 1x LED 12W, IP55 * | pezzi | 38 |  | 0 | M
982 | 22.01*.01*.17* |  | LT 10.1 - Proiettore con picchetto 1x LED 12W, verniciatura in RAL a scelta D.L. * | pezzi | 4 |  | 0 | M
983 | 22.01*.01*.18* |  | LT 11.1 - Apparecchio ad incasso 1x LED 4W 230V IK09 * | pezzi | 29 |  | 0 | M
984 | 22.01*.01*.19* |  | LT 12.1 - Plafoniera stagna trasparente 1x T5 49W * | pezzi | 126 |  | 0 | M
985 | 22.01*.01*.20* |  | LT 12.2 - Plafoniera stagna opalina 1x T5 49W * | pezzi | 26 |  | 0 | M
986 | 22.01*.01*.21* |  | LT 16.1 - Soffitto luminoso LED bianco caldo piú RGB * | pezzi | 1 |  | 0 | M
987 | 22.01*.01*.22* |  | LT 16.2 - Soffitto luminoso LED bianco caldo piú RGB * | pezzi | 1 |  | 0 | M
988 | 22.01*.01*.23* |  | LT 16.3 - Soffitto luminoso LED bianco caldo piú RGB * | pezzi | 1 |  | 0 | M
989 | 22.01*.01*.24* |  | LT 17.1 - Paletto asim. 1x LED 10W, verniciatura RAL a scelta D.L. * | pezzi | 8 |  | 0 | M
990 | 22.01*.01*.25* |  | LT 18.1 - Plafoniera stagna EX. 1x T8 36W * | pezzi | 1 |  | 0 | M
991 | 22.01*.01*.26* |  | LT 19.1 - Applique a luce indiretta 1x 26W, verniciatura RAL a scelta D.L. * | pezzi | 8 |  | 0 | M
992 | 22.01*.01*.27* |  | LT 13.1 - Testaletto medicinale L=1700mm, alluminio anodizzato argento * | pezzi | 44 |  | 0 | M
M
|  |  | 23 - SGOMBERO E PULIZIA CANTIERE |  |  |  |  | M
993 | 23.01*.01*.01* |  | Pulizia preliminare generale o parziale dell’edificio * | m² | 4251.03 |  | 0 | M
994 | 23.02*.01*.01* |  | Pulizia definitiva dell’edificio all’interno * | m² | 4251.03 |  | 0 | M
995 | 23.02*.01*.02* |  | Pulizia definitiva delle superfici e facciate in vetro all’esterno * | m² | 418.99 |  | 0 | M
996 | 23.02*.01*.03* |  | Pulizia definitiva del cortile e delle zone adibite al traffico * | m² | 5418.66 |  | 0 | M
M
|  |  | 53 - LAVORI PRELIMINARI E CONCLUSIVI |  |  |  |  | M
997 | 53.05.01.01.A |  | per spessori di pavimentazione fino a 10,00 cm | m | 8 |  | 0 | M
M
|  |  | 54 - MOVIMENTI DI TERRA, DEMOLIZIONI |  |  |  |  | M
998 | 54.01.01.01 |  | Scavo di sbancamento in materiale | m³ | 42 |  | 0 | M
999 | 54.01.02.01.B |  | deposito laterale entro 5,0 m, senza caricamento su mezzo e senza trasporto | m³ | 664.3 |  | 0 | M
1000 | 54.01.90.01.A |  | in materiale di qualunque consistenza e natura | m³ | 10 |  | 0 | M
1001 | 54.02.10.02.F |  | D = Ø 52 mm | cm | 900 |  | 0 | M
1002 | 54.02.10.02.G |  | D = Ø 62 mm | cm | 300 |  | 0 | M
1003 | 54.02.10.02.I |  | D = Ø 82 mm | cm | 300 |  | 0 | M
1004 | 54.02.10.02.K |  | D = da Ø 102 a Ø 132mm | cm | 300 |  | 0 | M
1005 | 54.02.10.02.Q |  | D = Ø 202 mm | cm | 30 |  | 0 | M
1006 | 54.02.10.02.S |  | D = Ø 250 mm | cm | 30 |  | 0 | M
1007 | 54.02.20.03.A |  | spessore di pavimentazione fino a 10 cm | m² | 8 |  | 0 | M
1008 | 54.10.02.03.B |  | per opere non sensibili a cedimenti | m³ | 21.5 |  | 0 | M
1009 | 54.10.02.05.A |  | per opere sensibili a cedimenti | m³ | 525.35 |  | 0 | M
1010 | 54.16.03.05.B |  | spessore finito: 40 cm | m² | 8 |  | 0 | M
1011 | 54.45.01.02 |  | Diritti di discarica per materiale di categoria 1/B | t | 5.76 |  | 0 | M
1012 | 54.45.01.03 |  | Diritti di discarica per materiale di categoria 1/C | t | 45.1 |  | 0 | M
1013 | 54.45.02.02 |  | cat.2/B: materiale da scavo con asfalto, parte prevalente ghiaia | t | 1.92 |  | 0 | M
M
|  |  | 58 - OPERE IN CONGLOMERATO CEMENTIZIO ARMATO E NON ARMATO |  |  |  |  | M
1014 | 58.03.01.01.B |  | classe C 12/15 | m³ | 5.2 |  | 0 | M
M
|  |  | 63 - OPERE IN ACCIAIO |  |  |  |  | M
1015 | 63.90.05.10.C |  | s = 50 micron (µ) (ambiente urbano) | kg | 20 |  | 0 | M
M
|  |  | 75 - TUBAZIONI, FORNITURA E POSA IN OPERA |  |  |  |  | M
1016 | 75.10.01.30.A |  | DN mm 25 | m | 55 |  | 0 | M
1017 | 75.10.01.30.F |  | DN mm 75 | m | 215 |  | 0 | M
1018 | 75.10.01.30.J* |  | Tubo di polietilene PE100 p DN mm 20 * | m | 85 |  | 0 | M
1019 | 75.10.01.39.E |  | DN mm 50 | m | 15 |  | 0 | M
1020 | 75.10.04.05.A |  | DN 110 | m | 89 |  | 0 | M
1021 | 75.10.04.05.B |  | DN 125 | m | 37 |  | 0 | M
1022 | 75.10.04.05.C |  | DN 160 | m | 35 |  | 0 | M
1023 | 75.10.04.05.D |  | DN 200 | m | 68.5 |  | 0 | M
1024 | 75.10.04.05.E |  | DN 250 | m | 111.5 |  | 0 | M
1025 | 75.10.04.14.A |  | DN 110 | nr | 29 |  | 0 | M
1026 | 75.10.04.14.B |  | DN 125 | nr | 6 |  | 0 | M
1027 | 75.10.04.14.C |  | DN 160 | nr | 3 |  | 0 | M
1028 | 75.10.04.14.D |  | DN 200 | nr | 6 |  | 0 | M
1029 | 75.10.04.14.E |  | DN 250 | nr | 6 |  | 0 | M
1030 | 75.10.04.15.A |  | DN 110/110 | nr | 4 |  | 0 | M
1031 | 75.10.04.15.B |  | DN 125/110 - 125/125 | nr | 4 |  | 0 | M
1032 | 75.10.04.15.C |  | DN 160/110 | nr | 4 |  | 0 | M
1033 | 75.10.04.15.D |  | DN 160/125 | nr | 1 |  | 0 | M
1034 | 75.10.04.15.F |  | DN 200/110 | nr | 3 |  | 0 | M
1035 | 75.10.04.16.A |  | DN 125/110 | nr | 3 |  | 0 | M
1036 | 75.10.04.16.C |  | DN 160/125 | nr | 2 |  | 0 | M
1037 | 75.10.04.16.E |  | DN 200/160 | nr | 2 |  | 0 | M
1038 | 75.10.09.01.A |  | DN 110 | m | 117 |  | 0 | M
1039 | 75.10.09.01.B |  | DN 125 | m | 39.5 |  | 0 | M
1040 | 75.10.09.01.C |  | DN 160 | m | 19 |  | 0 | M
1041 | 75.10.09.01.E |  | DN 200 | m | 168.5 |  | 0 | M
1042 | 75.80.05.05 |  | Fornitura e posa in opera di nastri di avvertimento | m | 660.73 |  | 0 | M
M
|  |  | 77 - POZZETTI PREFABBRICATI |  |  |  |  | M
1043 | 77.01.02.04.B |  | DN 1000 mm | cm | 810 |  | 0 | M
1044 | 77.06.01.01.D |  | 60 x 60 cm | cm | 120 |  | 0 | M
1045 | 77.16.01.01.F |  | 150 x 150 cm | cm | 100 |  | 0 | M
1046 | 77.50.02.01.B |  | DN 200 | nr | 5 |  | 0 | M
1047 | 77.50.02.01.C |  | DN 250 | nr | 1 |  | 0 | M
1048 | 77.50.02.90.A |  | immissione DN 150 | nr | 1 |  | 0 | M
1049 | 77.50.02.90.B |  | immissione DN 200 | nr | 2 |  | 0 | M
1050 | 77.50.10.04.B |  | DN 200 | nr | 1 |  | 0 | M
1051 | 77.50.10.04.C |  | DN 250 | nr | 1 |  | 0 | M
1052 | 77.90.05.05.A |  | nucleo : acciaio S235 | nr | 27 |  | 0 | M
M
|  |  | 78 - CHIUSINI, CADITOIE, GRIGLIE, CANALETTE PREFABBRICATE, ACCESSORI PER POZZETTI |  |  |  |  | M
1053 | 78.01.02.01.C |  | carico 400 kN peso 170/180 kg | nr | 7 |  | 0 | M
1054 | 78.01.90.01.A |  | ø 60 cm, tipo leggero (ca. 6,0 kg) | nr | 6 |  | 0 | M
M
|  |  | 80 - ACCESSORI PER ACQUEDOTTO |  |  |  |  | M
1055 | 80.15.05.10.A |  | per DN 50 - 100 mm | nr | 1 |  | 0 | M
1056 | 80.20.01.01.C |  | tipo telescopico (peso ca. 8 kg) | nr | 1 |  | 0 | M
1057 | 80.28*.01*.01* |  | Flange per tubi in acciaio DN50 * | nr | 1 |  | 0 | M
1058 | 80.28*.01*.02* |  | Flange per tubi in acciaio DN80 * | nr | 2 |  | 0 | M
1059 | 80.28*.01*.03* |  | Flange per tubi in PE e PVC DN50/ø63 * | nr | 1 |  | 0 | M
1060 | 80.28*.01*.04* |  | Flange per tubi in PE e PVCDN80/ø75 * | nr | 1 |  | 0 | M
1061 | 80.28*.01*.05* |  | Flangia a T con valvola E2 DN80-80 * | nr | 1 |  | 0 | M
1062 | 80.28*.01*.06* |  | Giunto dielettrico DN50 * | nr | 1 |  | 0 | M
1063 | 80.28*.01*.07* |  | Cassetta per contatore gas * | nr | 1 |  | 0 | M
1064 | 80.28*.01*.08* |  | Prova tenuta gas * | a c | 1 |  | 0 | M
1065 | 80.28*.01*.09* |  | Montaggio contatore gas * | a c | 1 |  | 0 | M
M
|  |  | 85 - PAVIMENTAZIONI |  |  |  |  | M
1066 | 85.05.05.05 |  | Applicazione di una mano d’attacco di emulsione di bitume normale | m² | 8 |  | 0 | M
1067 | 85.05.10.22.A |  | spessore finito <cm>: 3 | m² | 8 |  | 0 | M

## A Corpo
ALLEGATO C1 - a corpo LISTA DELLE CATEGORIE DI LAVORAZIONE E FORNITURE OFFERTA CON PREZZI UNITARI LISTA DELLE CATEGORIE DI LAVORAZIONE E FORNITURE OFFERTA CON PREZZI UNITARI
Riepilogo
|  |  | Importo totale offerto per lavori a corpo SENZA oneri di sicurezza: |  |  |  | 0
|  |  | Importo a base d'asta senza oneri di sicurezza: |  |  |  | 0
0%
Lavori a corpo
No. | Pos.n. | * | Denominazione | Unità di misura | Quantità | Prezzo unitario | Prezzo totale (quantità per prezzo unitario) | A corpo | Categorie SOA

## Oneri sicurezza
ALLEGATO C1 - Oneri sicurezza LISTA DELLE CATEGORIE DI LAVORAZIONE E FORNITURE OFFERTA CON PREZZI UNITARI ANLAGE C1 - auf Aufmaß VERZEICHNIS DER ARBEITEN UND LIEFERUNGEN ANGEBOT MIT EINHEITSPREISEN
Riepilogo
|  |  | Importo totale oneri di sicurezza: |  |  |  | 135127.34
Oneri sicurezza
No. | Pos.n. | * | Denominazione | Unità di misura | Quantità | Prezzo unitario | Prezzo totale (quantità per prezzo unitario)
100 - COSTI PER LA SICUREZZA
1 | 100.01*.01*.01*.B* |  | Recinzione mobile, costo d'uso per il primo mese * | m | 51 | 6.17 | 314.67
2 | 100.01*.01*.01*.C* |  | Recinzione mobile; costo d'uso per ogni giorno successivo * | m | 26010 | 0.14 | 3641.4
3 | 100.01*.01*.02* |  | Recinzione di cantiere realizzate con pali infissi nel terreno e tavole in legno inchiodate * | m | 239 | 55 | 13145
4 | 100.01*.01*.03* |  | Messa a disposizione di recinzione da cantiere con rete in polietilene* | m | 50 | 5.87 | 293.5
5 | 100.01*.01*.04* |  | Messa a disposizione di barriere prefabbricate in calcestruzzo, tipo New Jersey* | m | 20 | 7.85 | 157
6 | 100.01*.01*.05* |  | Cancello carrabile realizzato con tubo tipo ponteggio; costo d'uso per il primo mese * | m² | 32 | 8.64 | 276.48
7 | 100.01*.01*.06* |  | Cancello carrabile realizzato con tubo tipo ponteggio; costo d'uso per ogni mese o frazione di mese successivo al primo * | m² | 544 | 2.74 | 1490.56
8 | 100.01*.01*.07* |  | Portoncino per l'accesso pedonale con telaio metallico saldato e rivestito con rete metallica o lamiera grecata; costo d'uso per il primo mese. * | m² | 6 | 8.64 | 51.84
9 | 100.01*.01*.08* |  | Portoncino per l'accesso pedonale con telaio metallico saldato e rivestito con rete metallica o lamiera grecata; costo d'uso per ogni mese o frazione di mese successivo al primo. * | m² | 102 | 2.74 | 279.48
10 | 100.01*.01*.09* |  | Delimitazione di aree di lavoro * | m | 340 | 2.78 | 945.2
11 | 100.01*.02*.10* |  | Monoblocco prefabbricato ad uso spogliatoio, ufficio, ecc.; per il primo mese (30 gg) o frazione * | pezzi | 2 | 327.73 | 655.46
12 | 100.01*.02*.11* |  | Monoblocco prefabbricato ad uso spogliatoio, ufficio, ecc.; per ogni giorno successivo * | pezzi | 1020 | 4.49 | 4579.8
13 | 100.01*.02*.12* |  | Monoblocco prefabbricato ad uso WC di cantiere; per il primo mese (30 gg) o frazione * | pezzi | 1 | 254.36 | 254.36
14 | 100.01*.02*.13* |  | Monoblocco prefabbricato ad uso WC di cantiere; per ogni giorno successivo al 1° mese * | pezzi | 510 | 8.12 | 4141.2
15 | 100.01*.03*.14* |  | Parapetto secondo normativa * | m | 320 | 9.13 | 2921.6
16 | 100.01*.04*.15* |  | Nolo di ponteggio da costruzione di tipo fisso ad estensione longitudinale (ponte di facciata) in metallo * | a forfait | 1 | 63466 | 63466
17 | 100.01*.04*.16* |  | Parapetto secondo normativa lungo il perimetro della copertura * | m | 200 | 7.46 | 1492
18 | 100.01*.05*.17* |  | Protezione fori * | m² | 50 | 13.2 | 660
19 | 100.01*.05*.18* |  | Operatori addetti alla sorveglianza durante le operazioni di accesso ed uscita dall'area di cantiere * | a forfait | 1 | 1717.89 | 1717.89
20 | 100.01*.05*.19* |  | Messa a disposizione di lampeggiatore crepuscolare a luce intermittente arancione da posizionarsi in corrispondenza della recinzione di cantiere * | pezzi x mesi | 456 | 1.05 | 478.8
21 | 100.01*.05*.20* |  | Esecuzione di illuminazione di cantiere interna ed esterna delle vie di passaggio-fuga e/o aree specifiche * | a forfait | 1 | 649 | 649
22 | 100.01*.05*.21* |  | Linea elettrica per alimentazione illuminazione di cantiere * | a forfait | 1 | 1325 | 1325
23 | 100.02*.01*.01* |  | Onere dell'impresa principale tramite il capo cantiere e/o suo preposto * | a forfait | 1 | 2093.66 | 2093.66
24 | 100.02*.01*.02* |  | Riunione di coordinamento * | a forfait | 1 | 1410.24 | 1410.24
25 | 100.02*.01*.03* |  | Nolo di ponte a torre su ruote (trabattello) con scala a pioli interna * | giorni | 5 | 58.01 | 290.05
26 | 100.02*.01*.04* |  | Cartello di forma triangolare, fondo giallo 60/60/60 cm, rifrangenza classe II * | pezzi x mesi | 72 | 3.08 | 221.76
27 | 100.02*.01*.05* |  | Cartello di forma circolare, (in osservanza del Regolamento di attuazione del Codice della strada,Fig. II 46÷75) * | pezzi x mesi | 72 | 4.3 | 309.6
28 | 100.02*.01*.06* |  | Sacchetto di appesantimento, in PVC * | pezzi x mesi | 144 | 0.56 | 80.64
29 | 100.02*.01*.07* |  | Cartellonistica di cantiere conforme al D.Lgs.81/2008 * | a forfait | 1 | 70 | 70
30 | 100.02*.01*.08* |  | Cassetta di pronto soccorso * | pezzi x mesi | 18 | 4.23 | 76.14
31 | 100.02*.01*.09* |  | Illuminazione di cantiere * | pezzi x mesi | 252 | 1.05 | 264.6
32 | 100.02*.01*.10* |  | Fornitura e posa di estintore omologato Tipo 34 A - 233 BC * | pezzi x mesi | 540 | 6.67 | 3601.8
33 | 100.03*.01*.01* |  | Realizzazione di impianto di terra per cantiere * | a forfait | 1 | 905.18 | 905.18
34 | 100.04*.01*.01* |  | Ripristino opere provvisionali tolte soltanto temporaneamente * | a forfait | 1 | 2791.55 | 2791.55
35 | 100.04*.01*.02* |  | Nolo di impalcatura di tipo fisso ad estensione superficiale (impalcatura interna) * | m² x giorni | 1800 | 0.34 | 612
36 | 100.04*.01*.03* |  | Applicazione di segnaletica orizzontale * | m² | 15 | 5.16 | 77.4
37 | 100.04*.01*.04* |  | Cancellatura di segnaletica orizzontale esistente * | m² | 15 | 8.5 | 127.5
38 | 100.05*.01*.01* |  | Redazione delle procedure complementari e di dettaglio da esplicitare nel POS così come indicate nel capitolo 20 del documento "relazione PSC" * | a forfait | 1 | 108.48 | 108.48
39 | 100.05*.01*.02* |  | Consegna della documentazione necessaria al CSE per la redazione del fascicolo dell'opera * | a forfait | 1 | 587.2 | 587.2
40 | 100.05*.01*.03* |  | Compilazione e trasmissione della programmazione settimanale * | pezzi / settimana | 78 | 10 | 780
41 | 100.07*.01*.01* |  | Oneri di sicurezza per misure di coordinamento relativo all'uso comune di apprestamenti * | a forfait | 1 | 17783.3 | 17783.3

## Comuni (hidden)
Gemeinde | Comune
Aldein | Aldino
Andrian | Andriano
Altrei | Anterivo | cantiere raggiungibile da viabilitá principale | erreichbar über Hauptstraßen
Eppan a.d.W. | Appiano | cantiere raggiungibile da viabilitá secondaria | erreichbar über Nebenstraßen
Hafling | Avelengo | in zona disagiata (altitudine, difficoltá di accesso) | im Notstandsgebiet (Höhe, Schwierigkeiten beim Zugang)
Abtei | Badia | in centro abitato | innerhalb der Ortschaft
Barbian | Barbiano | fuori centro abitato | außerhalb der Ortschaft
Bozen | Bolzano
Prags | Braies
Brenner | Brennero
Brixen | Bressanone
Branzoll | Bronzolo
Bruneck | Brunico
Kuens | Caines
Kaltern | Caldaro
Freienfeld | Campo di Trens
Sand in Taufers | Campo Tures
Kastelbell-Tschars | Castelbello-Ciardes
Kastelruth | Castelrotto
Tscherms | Cermes
Kiens | Chienes
Klausen | Chiusa
Karneid | Cornedo all'Isarco
Kurtatsch a.d.W. | Cortaccia s.S.d.V.
Kurtinig a.d.W. | Cortina s.S.d.V.
Corvara | Corvara in Badia
Graun | Curon
Toblach | Dobbiaco
Neumarkt | Egna
Pfalzen | Falzes
Völs am Schlern | Fiè allo Sciliar
Franzensfeste | Fortezza
Villnöss | Funes
Gais | Gais
Gargazon | Gargazzone
Glurns | Glorenza
Wengen | La Valle
Latsch | Laces
Algund | Lagundo
Lajen | Laion
Leifers | Laives
Lana | Lana
Laas | Lasa
Laurein | Lauregno
Lüsen | Luson
Margreid a.d.W. | Magrè s.S.d.V.
Mals im Vinschgau | Malles Venosta
Enneberg | Marebbe
Marling | Marlengo
Martell | Martello
Mölten | Meltina
Meran | Merano
Welsberg-Taisten | Monguelfo-Tesido
Montan | Montagna
Moos in Passeier | Moso in Passiria
Nals | Nalles
Naturns | Naturno
Natz-Schabs | Naz-Sciaves
Welschnofen | Nova Levante
Deutschnofen | Nova Ponente
Auer | Ora
St. Ulrich in Gröden | Ortisei
Partschins | Parcines
Percha | Perca
Plaus | Plaus
Waidbruck | Ponte Gardena
Burgstall | Postal
Prad am Stilfserjoch | Prato allo Stelvio
Prettau | Predoi
Proveis | Proves
Ratschings | Racines
Rasen-Antholz | Rasun-Anterselva
Ritten | Renon
Riffian | Rifiano
Mühlbach | Rio di Pusteria
Rodeneck | Rodengo
St. Christina in Gröden | S. Cristina Val Gardena
St. Leonhard in Passeier | S. Leonardo in Passiria
St. Lorenzen | S. Lorenzo di Sebato
St. Martin in Thurn | S. Martino in Badia
St. Martin in Passeier | S. Martino in Passiria
St. Pankraz | S. Pancrazio
Salurn | Salorno
Innichen | San Candido
Jenesien | San Genesio
Sarntal | Sarentino
Schenna | Scena
Mühlwald | Selva dei Molini
Wolkenstein in G. | Selva di Val Gardena
U. l. Frau - St. Felix | Senale - San Felice
Schnals | Senales
Sexten | Sesto
Schlanders | Silandro
Schluderns | Sluderno
Stilfs | Stelvio
Terenten | Terento
Terlan | Terlano
Tramin a. d. W. | Termeno s.S.d.V.
Tisens | Tesimo
Tiers | Tires
Tirol | Tirolo
Truden im Naturpark | Trodena nel parco naturale
Taufers im Münstertal | Tubre
Ulten | Ultimo
Pfatten | Vadena
Pfitsch | Val di Vizze
Olang | Valdaora
Ahrntal | Valle Aurina
Gsies | Valle di Casies
Vintl | Vandoies
Vahrn | Varna
Feldthurns | Velturno
Vöran | Verano
Niederdorf | Villa Bassa
Villanders | Villandro
Sterzing | Vipiteno